## Sheet
RELATÓRIO DE COMPOSIÇÕES DE CONSTRUÇÃO
Tabel de Preços do Mês: |  |  |  | Abril/2025 Desonerada | Página 1 de 1
CÓDIGO | CÓDIGO / DESCRIÇÃO |  |  |  |  | UND | CONSUMO
01 | INSTALAÇÃO DA OBRA
01.01 | ESCRITÓRIO DE OBRA
01.01.13 | LAVABO |  |  |  |  | UN
| 01.14.32 | INSTALAÇAO HIDROSSANITÁRIA - LAVABO |  |  |  | UN |  | 1
| 01.14.33 | INSTALAÇAO ELÉTRICA - LAVABO |  |  |  | UN |  | 1
| 12.07.03 | FOLHA DE PORTA DE MADEIRA PARA VÃO 80X210CM, E= 35MM, NÚCLEO SARRAFEADO, INCLUSIVE DOBRADIÇA, FORNECIMENTO E INSTALAÇÃO ADP REF 90822 |  |  |  | UN |  | 0.6666
| 40.08.07 | CONCRETO 1:3:6, B1-B2 CALCARIA - PREPARO |  |  |  | M3 |  | 0.4515
| 40.24.15 | ARGAMASSA DE CIMENTO E AREIA 1:3 |  |  |  | M3 |  | 0.1815
| 55.10.50 | CARPINTEIRO |  |  |  | H |  | 11.0724
| 55.10.75 | PEDREIRO |  |  |  | H |  | 3.4065
| 55.10.81 | PINTOR |  |  |  | H |  | 10.2929
| 55.10.88 | SERVENTE DE OBRAS |  |  |  | H |  | 11.0724
| 60.30.10 | TELA ARAME GALVANIZADO Nº 22 MALHA 1" (PINTEIRO) |  |  |  | M2 |  | 5.544
| 62.01.05 | CIMENTO PORTLAND COMUM (CPIII-40) SC 50KG |  |  |  | KG |  | 9.0339
| 65.70.15 | FECHADURA CROMADA, COMPLETA, COM MAÇANETA E ROSETA EM AÇO INOX, CILINDRO EM LATÃO, DIMENSÕES DA MÁQUINA 55MM - 135X83X22MM (AXLXP) REF. 357 E172 MZ340 OU EQUIVALENTE |  |  |  | UN |  | 0.26
| 67.02.14 | TELHA ONDULADA DE FIBROCIMENTO E=5MM (2,44 X 1,10 OU OUTRA DIMENSÃO) |  |  |  | M2 |  | 3.7023
| 71.04.08 | PEÇA DE MADEIRA DE PINUS 5,5 X 5,5CM REF 4513 |  |  |  | M |  | 24.8
| 71.14.06 | CHAPA DE MADEIRA COMPENSADA RESINADA PARA FORMA DE CONCRETO, DE *2,2 X 1,1* M, E = 10 MM REF 43681 |  |  |  | M2 |  | 15.62
| 75.01.04 | TINTA ACRÍLICA STANDARD, COR BRANCO FOSCO |  |  |  | L |  | 8.2382
| 77.05.51 | PREGO DE AÇO POLIDO COM CABEÇA 18 X 30 (2 3/4 X 10) REF 5075 |  |  |  | KG |  | 0.3526
01.01.20 | ESCRITÓRIO DA CONTRATADA - ATÉ 15M2 |  |  |  |  | M2
| 01.14.40 | INSTALAÇÃO ELÉTRICA - ESCRITÓRIOS ATÉ 15M2 |  |  |  | UN |  | 0.068871
| 12.07.03 | FOLHA DE PORTA DE MADEIRA PARA VÃO 80X210CM, E= 35MM, NÚCLEO SARRAFEADO, INCLUSIVE DOBRADIÇA, FORNECIMENTO E INSTALAÇÃO ADP REF 90822 |  |  |  | UN |  | 0.022957
| 40.08.07 | CONCRETO 1:3:6, B1-B2 CALCARIA - PREPARO |  |  |  | M3 |  | 0.080628
| 40.24.15 | ARGAMASSA DE CIMENTO E AREIA 1:3 |  |  |  | M3 |  | 0.05
| 55.10.50 | CARPINTEIRO |  |  |  | H |  | 1.8467
| 55.10.75 | PEDREIRO |  |  |  | H |  | 1.2489
| 55.10.81 | PINTOR |  |  |  | H |  | 0.72176
| 55.10.88 | SERVENTE DE OBRAS |  |  |  | H |  | 3.8334
| 60.30.10 | TELA ARAME GALVANIZADO Nº 22 MALHA 1" (PINTEIRO) |  |  |  | M2 |  | 0.29167
| 62.01.05 | CIMENTO PORTLAND COMUM (CPIII-40) SC 50KG |  |  |  | KG |  | 2
| 65.70.15 | FECHADURA CROMADA, COMPLETA, COM MAÇANETA E ROSETA EM AÇO INOX, CILINDRO EM LATÃO, DIMENSÕES DA MÁQUINA 55MM - 135X83X22MM (AXLXP) REF. 357 E172 MZ340 OU EQUIVALENTE |  |  |  | UN |  | 0.011478
| 67.02.14 | TELHA ONDULADA DE FIBROCIMENTO E=5MM (2,44 X 1,10 OU OUTRA DIMENSÃO) |  |  |  | M2 |  | 0.66115
| 71.04.08 | PEÇA DE MADEIRA DE PINUS 5,5 X 5,5CM REF 4513 |  |  |  | M |  | 3.0698
| 71.14.06 | CHAPA DE MADEIRA COMPENSADA RESINADA PARA FORMA DE CONCRETO, DE *2,2 X 1,1* M, E = 10 MM REF 43681 |  |  |  | M2 |  | 3.7218
| 71.30.06 | MADEIRA ROLIÇA D= 11 A 15 CM COMPRIMENTO 6 METROS |  |  |  | M |  | 1.4876
| 75.01.04 | TINTA ACRÍLICA STANDARD, COR BRANCO FOSCO |  |  |  | L |  | 2.29
| 77.05.51 | PREGO DE AÇO POLIDO COM CABEÇA 18 X 30 (2 3/4 X 10) REF 5075 |  |  |  | KG |  | 0.2
| 78.05.02 | BASCULANTE EM CHAPA COM 3 BÁSCULAS 80 X 80CM |  |  |  | UN |  | 0.020661
| 83.25.05 | MESA ESCRITÓRIO, 2 GAVETAS, SIMPLES, PÉS DE METALON |  |  |  | UN |  | 0.006887
| 83.25.10 | MESA REDONDA D= 1,20M (SIMPLES) |  |  |  | UN |  | 0.006887
| 83.25.15 | CADEIRA ALMOFADADA FIXA, SEM BRAÇO, ESTRUTURA DE METALON |  |  |  | UN |  | 0.0482
| 83.25.28 | REFRIGERADOR COMPACTO (FRIGOBAR) ELECTROLUX 122L-RE120/EQUIVALENTE |  |  |  | UN |  | 0.006887
| 83.25.40 | ARQUIVO DE AÇO 3 GAVETAS, MODELO OFÍCIO |  |  |  | UN |  | 0.006887
| 83.25.45 | ARMÁRIO DE AÇO COM 2 PORTAS 170 X 72 X 40CM |  |  |  | UN |  | 0.006887
| 83.25.55 | VENTILADOR DE MESA, 40CM, 3 VELOCIDADES |  |  |  | UN |  | 0.006887
01.01.21 | ESCRITÓRIO DA CONTRATADA - ATÉ 22M2 |  |  |  |  | M2
| 01.14.41 | INSTALAÇÃO ELÉTRICA - ESCRITÓRIOS ATÉ 22M2 |  |  |  | UN |  | 0.045913
| 12.07.03 | FOLHA DE PORTA DE MADEIRA PARA VÃO 80X210CM, E= 35MM, NÚCLEO SARRAFEADO, INCLUSIVE DOBRADIÇA, FORNECIMENTO E INSTALAÇÃO ADP REF 90822 |  |  |  | UN |  | 0.015304
| 40.08.07 | CONCRETO 1:3:6, B1-B2 CALCARIA - PREPARO |  |  |  | M3 |  | 0.07557
| 40.24.15 | ARGAMASSA DE CIMENTO E AREIA 1:3 |  |  |  | M3 |  | 0.05
| 55.10.50 | CARPINTEIRO |  |  |  | H |  | 1.6671
| 55.10.75 | PEDREIRO |  |  |  | H |  | 1.1985
| 55.10.81 | PINTOR |  |  |  | H |  | 0.64463
| 55.10.88 | SERVENTE DE OBRAS |  |  |  | H |  | 3.5038
| 60.30.10 | TELA ARAME GALVANIZADO Nº 22 MALHA 1" (PINTEIRO) |  |  |  | M2 |  | 0.25
| 62.01.05 | CIMENTO PORTLAND COMUM (CPIII-40) SC 50KG |  |  |  | KG |  | 2
| 65.70.15 | FECHADURA CROMADA, COMPLETA, COM MAÇANETA E ROSETA EM AÇO INOX, CILINDRO EM LATÃO, DIMENSÕES DA MÁQUINA 55MM - 135X83X22MM (AXLXP) REF. 357 E172 MZ340 OU EQUIVALENTE |  |  |  | UN |  | 0.007652
| 67.02.14 | TELHA ONDULADA DE FIBROCIMENTO E=5MM (2,44 X 1,10 OU OUTRA DIMENSÃO) |  |  |  | M2 |  | 0.61968
| 71.04.08 | PEÇA DE MADEIRA DE PINUS 5,5 X 5,5CM REF 4513 |  |  |  | M |  | 2.9985
| 71.14.06 | CHAPA DE MADEIRA COMPENSADA RESINADA PARA FORMA DE CONCRETO, DE *2,2 X 1,1* M, E = 10 MM REF 43681 |  |  |  | M2 |  | 3.3508
| 71.30.06 | MADEIRA ROLIÇA D= 11 A 15 CM COMPRIMENTO 6 METROS |  |  |  | M |  | 1.3884
| 75.01.04 | TINTA ACRÍLICA STANDARD, COR BRANCO FOSCO |  |  |  | L |  | 2.6845
| 77.05.51 | PREGO DE AÇO POLIDO COM CABEÇA 18 X 30 (2 3/4 X 10) REF 5075 |  |  |  | KG |  | 0.2
| 78.05.02 | BASCULANTE EM CHAPA COM 3 BÁSCULAS 80 X 80CM |  |  |  | UN |  | 0.018365
| 83.25.05 | MESA ESCRITÓRIO, 2 GAVETAS, SIMPLES, PÉS DE METALON |  |  |  | UN |  | 0.009182
| 83.25.10 | MESA REDONDA D= 1,20M (SIMPLES) |  |  |  | UN |  | 0.004591
| 83.25.15 | CADEIRA ALMOFADADA FIXA, SEM BRAÇO, ESTRUTURA DE METALON |  |  |  | UN |  | 0.036728
| 83.25.28 | REFRIGERADOR COMPACTO (FRIGOBAR) ELECTROLUX 122L-RE120/EQUIVALENTE |  |  |  | UN |  | 0.004591
| 83.25.40 | ARQUIVO DE AÇO 3 GAVETAS, MODELO OFÍCIO |  |  |  | UN |  | 0.004591
| 83.25.45 | ARMÁRIO DE AÇO COM 2 PORTAS 170 X 72 X 40CM |  |  |  | UN |  | 0.004591
| 83.25.55 | VENTILADOR DE MESA, 40CM, 3 VELOCIDADES |  |  |  | UN |  | 0.004591
01.01.22 | ESCRITÓRIO DA FISCALIZAÇÃO - ATÉ 15M2 |  |  |  |  | M2
| 01.14.40 | INSTALAÇÃO ELÉTRICA - ESCRITÓRIOS ATÉ 15M2 |  |  |  | UN |  | 0.068871
| 12.07.03 | FOLHA DE PORTA DE MADEIRA PARA VÃO 80X210CM, E= 35MM, NÚCLEO SARRAFEADO, INCLUSIVE DOBRADIÇA, FORNECIMENTO E INSTALAÇÃO ADP REF 90822 |  |  |  | UN |  | 0.022957
| 40.08.07 | CONCRETO 1:3:6, B1-B2 CALCARIA - PREPARO |  |  |  | M3 |  | 0.080628
| 40.24.15 | ARGAMASSA DE CIMENTO E AREIA 1:3 |  |  |  | M3 |  | 0.05
| 55.10.50 | CARPINTEIRO |  |  |  | H |  | 1.8467
| 55.10.75 | PEDREIRO |  |  |  | H |  | 1.2489
| 55.10.81 | PINTOR |  |  |  | H |  | 0.72176
| 55.10.88 | SERVENTE DE OBRAS |  |  |  | H |  | 3.8334
| 60.30.10 | TELA ARAME GALVANIZADO Nº 22 MALHA 1" (PINTEIRO) |  |  |  | M2 |  | 0.29167
| 62.01.05 | CIMENTO PORTLAND COMUM (CPIII-40) SC 50KG |  |  |  | KG |  | 2
| 65.70.15 | FECHADURA CROMADA, COMPLETA, COM MAÇANETA E ROSETA EM AÇO INOX, CILINDRO EM LATÃO, DIMENSÕES DA MÁQUINA 55MM - 135X83X22MM (AXLXP) REF. 357 E172 MZ340 OU EQUIVALENTE |  |  |  | UN |  | 0.011478
| 67.02.14 | TELHA ONDULADA DE FIBROCIMENTO E=5MM (2,44 X 1,10 OU OUTRA DIMENSÃO) |  |  |  | M2 |  | 0.66115
| 71.04.08 | PEÇA DE MADEIRA DE PINUS 5,5 X 5,5CM REF 4513 |  |  |  | M |  | 3.0698
| 71.14.06 | CHAPA DE MADEIRA COMPENSADA RESINADA PARA FORMA DE CONCRETO, DE *2,2 X 1,1* M, E = 10 MM REF 43681 |  |  |  | M2 |  | 3.7218
| 71.30.06 | MADEIRA ROLIÇA D= 11 A 15 CM COMPRIMENTO 6 METROS |  |  |  | M |  | 1.4876
| 75.01.04 | TINTA ACRÍLICA STANDARD, COR BRANCO FOSCO |  |  |  | L |  | 2.29
| 77.05.51 | PREGO DE AÇO POLIDO COM CABEÇA 18 X 30 (2 3/4 X 10) REF 5075 |  |  |  | KG |  | 0.2
| 78.05.02 | BASCULANTE EM CHAPA COM 3 BÁSCULAS 80 X 80CM |  |  |  | UN |  | 0.020661
| 83.25.05 | MESA ESCRITÓRIO, 2 GAVETAS, SIMPLES, PÉS DE METALON |  |  |  | UN |  | 0.006887
| 83.25.10 | MESA REDONDA D= 1,20M (SIMPLES) |  |  |  | UN |  | 0.006887
| 83.25.15 | CADEIRA ALMOFADADA FIXA, SEM BRAÇO, ESTRUTURA DE METALON |  |  |  | UN |  | 0.0482
| 83.25.28 | REFRIGERADOR COMPACTO (FRIGOBAR) ELECTROLUX 122L-RE120/EQUIVALENTE |  |  |  | UN |  | 0.006887
| 83.25.40 | ARQUIVO DE AÇO 3 GAVETAS, MODELO OFÍCIO |  |  |  | UN |  | 0.006887
| 83.25.45 | ARMÁRIO DE AÇO COM 2 PORTAS 170 X 72 X 40CM |  |  |  | UN |  | 0.006887
| 83.25.55 | VENTILADOR DE MESA, 40CM, 3 VELOCIDADES |  |  |  | UN |  | 0.006887
01.01.23 | ESCRITÓRIO DA FISCALIZAÇÃO - ATÉ 22M2 |  |  |  |  | M2
| 01.14.41 | INSTALAÇÃO ELÉTRICA - ESCRITÓRIOS ATÉ 22M2 |  |  |  | UN |  | 0.045913
| 12.07.03 | FOLHA DE PORTA DE MADEIRA PARA VÃO 80X210CM, E= 35MM, NÚCLEO SARRAFEADO, INCLUSIVE DOBRADIÇA, FORNECIMENTO E INSTALAÇÃO ADP REF 90822 |  |  |  | UN |  | 0.015304
| 40.08.07 | CONCRETO 1:3:6, B1-B2 CALCARIA - PREPARO |  |  |  | M3 |  | 0.07557
| 40.24.15 | ARGAMASSA DE CIMENTO E AREIA 1:3 |  |  |  | M3 |  | 0.05
| 55.10.50 | CARPINTEIRO |  |  |  | H |  | 1.6671
| 55.10.75 | PEDREIRO |  |  |  | H |  | 1.1985
| 55.10.81 | PINTOR |  |  |  | H |  | 0.64463
| 55.10.88 | SERVENTE DE OBRAS |  |  |  | H |  | 3.5038
| 60.30.10 | TELA ARAME GALVANIZADO Nº 22 MALHA 1" (PINTEIRO) |  |  |  | M2 |  | 0.25
| 62.01.05 | CIMENTO PORTLAND COMUM (CPIII-40) SC 50KG |  |  |  | KG |  | 2
| 65.70.15 | FECHADURA CROMADA, COMPLETA, COM MAÇANETA E ROSETA EM AÇO INOX, CILINDRO EM LATÃO, DIMENSÕES DA MÁQUINA 55MM - 135X83X22MM (AXLXP) REF. 357 E172 MZ340 OU EQUIVALENTE |  |  |  | UN |  | 0.007652
| 67.02.14 | TELHA ONDULADA DE FIBROCIMENTO E=5MM (2,44 X 1,10 OU OUTRA DIMENSÃO) |  |  |  | M2 |  | 0.61968
| 71.04.08 | PEÇA DE MADEIRA DE PINUS 5,5 X 5,5CM REF 4513 |  |  |  | M |  | 2.9985
| 71.14.06 | CHAPA DE MADEIRA COMPENSADA RESINADA PARA FORMA DE CONCRETO, DE *2,2 X 1,1* M, E = 10 MM REF 43681 |  |  |  | M2 |  | 3.3508
| 71.30.06 | MADEIRA ROLIÇA D= 11 A 15 CM COMPRIMENTO 6 METROS |  |  |  | M |  | 1.3884
| 75.01.04 | TINTA ACRÍLICA STANDARD, COR BRANCO FOSCO |  |  |  | L |  | 2.6845
| 77.05.51 | PREGO DE AÇO POLIDO COM CABEÇA 18 X 30 (2 3/4 X 10) REF 5075 |  |  |  | KG |  | 0.2
| 78.05.02 | BASCULANTE EM CHAPA COM 3 BÁSCULAS 80 X 80CM |  |  |  | UN |  | 0.018365
| 83.25.05 | MESA ESCRITÓRIO, 2 GAVETAS, SIMPLES, PÉS DE METALON |  |  |  | UN |  | 0.009182
| 83.25.10 | MESA REDONDA D= 1,20M (SIMPLES) |  |  |  | UN |  | 0.004591
| 83.25.15 | CADEIRA ALMOFADADA FIXA, SEM BRAÇO, ESTRUTURA DE METALON |  |  |  | UN |  | 0.036728
| 83.25.28 | REFRIGERADOR COMPACTO (FRIGOBAR) ELECTROLUX 122L-RE120/EQUIVALENTE |  |  |  | UN |  | 0.004591
| 83.25.40 | ARQUIVO DE AÇO 3 GAVETAS, MODELO OFÍCIO |  |  |  | UN |  | 0.004591
| 83.25.45 | ARMÁRIO DE AÇO COM 2 PORTAS 170 X 72 X 40CM |  |  |  | UN |  | 0.004591
| 83.25.55 | VENTILADOR DE MESA, 40CM, 3 VELOCIDADES |  |  |  | UN |  | 0.004591
01.02 | BARRACÃO DE OBRA
01.02.10 | ÁREA COBERTA EM TELHA DE FIBROCIMENTO |  |  |  |  | M2
| 55.10.50 | CARPINTEIRO |  |  |  | H |  | 0.66067
| 55.10.88 | SERVENTE DE OBRAS |  |  |  | H |  | 0.866
| 67.02.14 | TELHA ONDULADA DE FIBROCIMENTO E=5MM (2,44 X 1,10 OU OUTRA DIMENSÃO) |  |  |  | M2 |  | 0.66115
| 71.01.10 | TÁBUA DE MADEIRA DE REFLORESTAMENTO APARELHADA E=2,5 L=30 CM (1"X12") |  |  |  | M2 |  | 0.5303
| 71.04.08 | PEÇA DE MADEIRA DE PINUS 5,5 X 5,5CM REF 4513 |  |  |  | M |  | 0.78512
| 71.30.06 | MADEIRA ROLIÇA D= 11 A 15 CM COMPRIMENTO 6 METROS |  |  |  | M |  | 1.4876
| 77.05.51 | PREGO DE AÇO POLIDO COM CABEÇA 18 X 30 (2 3/4 X 10) REF 5075 |  |  |  | KG |  | 0.2
01.02.30 | VESTIÁRIO PARA ATÉ 20 PESSOAS |  |  |  |  | M2
| 01.14.06 | BANCO (200 X 35CM) EM MADEIRITE, PARA VESTIÁRIO |  |  |  | UN |  | 0.015893
| 01.14.42 | INSTALAÇÃO ELÉTRICA - VESTIÁRIO PARA ATÉ 20 PESSOAS |  |  |  | UN |  | 0.031786
| 12.07.03 | FOLHA DE PORTA DE MADEIRA PARA VÃO 80X210CM, E= 35MM, NÚCLEO SARRAFEADO, INCLUSIVE DOBRADIÇA, FORNECIMENTO E INSTALAÇÃO ADP REF 90822 |  |  |  | UN |  | 0.010595
| 40.08.07 | CONCRETO 1:3:6, B1-B2 CALCARIA - PREPARO |  |  |  | M3 |  | 0.070377
| 40.24.15 | ARGAMASSA DE CIMENTO E AREIA 1:3 |  |  |  | M3 |  | 0.05
| 55.10.50 | CARPINTEIRO |  |  |  | H |  | 0.96511
| 55.10.75 | PEDREIRO |  |  |  | H |  | 0.96973
| 55.10.81 | PINTOR |  |  |  | H |  | 0.30769
| 55.10.88 | SERVENTE DE OBRAS |  |  |  | H |  | 2.3544
| 60.30.10 | TELA ARAME GALVANIZADO Nº 22 MALHA 1" (PINTEIRO) |  |  |  | M2 |  | 0.68654
| 62.01.05 | CIMENTO PORTLAND COMUM (CPIII-40) SC 50KG |  |  |  | KG |  | 2
| 65.70.15 | FECHADURA CROMADA, COMPLETA, COM MAÇANETA E ROSETA EM AÇO INOX, CILINDRO EM LATÃO, DIMENSÕES DA MÁQUINA 55MM - 135X83X22MM (AXLXP) REF. 357 E172 MZ340 OU EQUIVALENTE |  |  |  | UN |  | 0.005297
| 67.02.14 | TELHA ONDULADA DE FIBROCIMENTO E=5MM (2,44 X 1,10 OU OUTRA DIMENSÃO) |  |  |  | M2 |  | 0.57709
| 71.04.08 | PEÇA DE MADEIRA DE PINUS 5,5 X 5,5CM REF 4513 |  |  |  | M |  | 2.0684
| 71.14.06 | CHAPA DE MADEIRA COMPENSADA RESINADA PARA FORMA DE CONCRETO, DE *2,2 X 1,1* M, E = 10 MM REF 43681 |  |  |  | M2 |  | 1.6923
| 71.30.06 | MADEIRA ROLIÇA D= 11 A 15 CM COMPRIMENTO 6 METROS |  |  |  | M |  | 1.3783
| 75.01.04 | TINTA ACRÍLICA STANDARD, COR BRANCO FOSCO |  |  |  | L |  | 1.1169
| 77.05.51 | PREGO DE AÇO POLIDO COM CABEÇA 18 X 30 (2 3/4 X 10) REF 5075 |  |  |  | KG |  | 0.2
| 83.25.47 | ARMÁRIO PARA ROUPAS COM 4 PORTAS 200 X 72 X 40CM |  |  |  | UN |  | 0.015893
01.02.31 | VESTIÁRIO PARA ATÉ 30 PESSOAS |  |  |  |  | M2
| 01.14.06 | BANCO (200 X 35CM) EM MADEIRITE, PARA VESTIÁRIO |  |  |  | UN |  | 0.017398
| 01.14.43 | INSTALAÇÃO ELÉTRICA - VESTIÁRIO PARA ATÉ 30 PESSOAS |  |  |  | UN |  | 0.021748
| 12.07.03 | FOLHA DE PORTA DE MADEIRA PARA VÃO 80X210CM, E= 35MM, NÚCLEO SARRAFEADO, INCLUSIVE DOBRADIÇA, FORNECIMENTO E INSTALAÇÃO ADP REF 90822 |  |  |  | UN |  | 0.007249
| 40.08.07 | CONCRETO 1:3:6, B1-B2 CALCARIA - PREPARO |  |  |  | M3 |  | 0.067602
| 40.24.15 | ARGAMASSA DE CIMENTO E AREIA 1:3 |  |  |  | M3 |  | 0.05
| 55.10.50 | CARPINTEIRO |  |  |  | H |  | 0.87206
| 55.10.75 | PEDREIRO |  |  |  | H |  | 0.95618
| 55.10.81 | PINTOR |  |  |  | H |  | 0.26794
| 55.10.88 | SERVENTE DE OBRAS |  |  |  | H |  | 2.2038
| 60.30.10 | TELA ARAME GALVANIZADO Nº 22 MALHA 1" (PINTEIRO) |  |  |  | M2 |  | 0.60395
| 62.01.05 | CIMENTO PORTLAND COMUM (CPIII-40) SC 50KG |  |  |  | KG |  | 2
| 65.70.15 | FECHADURA CROMADA, COMPLETA, COM MAÇANETA E ROSETA EM AÇO INOX, CILINDRO EM LATÃO, DIMENSÕES DA MÁQUINA 55MM - 135X83X22MM (AXLXP) REF. 357 E172 MZ340 OU EQUIVALENTE |  |  |  | UN |  | 0.003624
| 67.02.14 | TELHA ONDULADA DE FIBROCIMENTO E=5MM (2,44 X 1,10 OU OUTRA DIMENSÃO) |  |  |  | M2 |  | 0.55434
| 71.04.08 | PEÇA DE MADEIRA DE PINUS 5,5 X 5,5CM REF 4513 |  |  |  | M |  | 1.8471
| 71.14.06 | CHAPA DE MADEIRA COMPENSADA RESINADA PARA FORMA DE CONCRETO, DE *2,2 X 1,1* M, E = 10 MM REF 43681 |  |  |  | M2 |  | 1.4737
| 71.30.06 | MADEIRA ROLIÇA D= 11 A 15 CM COMPRIMENTO 6 METROS |  |  |  | M |  | 1.2967
| 75.01.04 | TINTA ACRÍLICA STANDARD, COR BRANCO FOSCO |  |  |  | L |  | 0.97263
| 77.05.51 | PREGO DE AÇO POLIDO COM CABEÇA 18 X 30 (2 3/4 X 10) REF 5075 |  |  |  | KG |  | 0.2
| 83.25.47 | ARMÁRIO PARA ROUPAS COM 4 PORTAS 200 X 72 X 40CM |  |  |  | UN |  | 0.017398
01.02.32 | VESTIÁRIO PARA ATÉ 40 PESSOAS |  |  |  |  | M2
| 01.14.06 | BANCO (200 X 35CM) EM MADEIRITE, PARA VESTIÁRIO |  |  |  | UN |  | 0.016652
| 01.14.44 | INSTALAÇÃO ELÉTRICA - VESTIÁRIO PARA ATÉ 40 PESSOAS |  |  |  | UN |  | 0.016652
| 12.07.03 | FOLHA DE PORTA DE MADEIRA PARA VÃO 80X210CM, E= 35MM, NÚCLEO SARRAFEADO, INCLUSIVE DOBRADIÇA, FORNECIMENTO E INSTALAÇÃO ADP REF 90822 |  |  |  | UN |  | 0.00555
| 40.08.07 | CONCRETO 1:3:6, B1-B2 CALCARIA - PREPARO |  |  |  | M3 |  | 0.066655
| 40.24.15 | ARGAMASSA DE CIMENTO E AREIA 1:3 |  |  |  | M3 |  | 0.05
| 55.10.50 | CARPINTEIRO |  |  |  | H |  | 0.82242
| 55.10.75 | PEDREIRO |  |  |  | H |  | 0.95078
| 55.10.81 | PINTOR |  |  |  | H |  | 0.24582
| 55.10.88 | SERVENTE DE OBRAS |  |  |  | H |  | 2.1249
| 60.30.10 | TELA ARAME GALVANIZADO Nº 22 MALHA 1" (PINTEIRO) |  |  |  | M2 |  | 0.5652
| 62.01.05 | CIMENTO PORTLAND COMUM (CPIII-40) SC 50KG |  |  |  | KG |  | 2
| 65.70.15 | FECHADURA CROMADA, COMPLETA, COM MAÇANETA E ROSETA EM AÇO INOX, CILINDRO EM LATÃO, DIMENSÕES DA MÁQUINA 55MM - 135X83X22MM (AXLXP) REF. 357 E172 MZ340 OU EQUIVALENTE |  |  |  | UN |  | 0.002775
| 67.02.14 | TELHA ONDULADA DE FIBROCIMENTO E=5MM (2,44 X 1,10 OU OUTRA DIMENSÃO) |  |  |  | M2 |  | 0.54658
| 71.04.08 | PEÇA DE MADEIRA DE PINUS 5,5 X 5,5CM REF 4513 |  |  |  | M |  | 1.6216
| 71.14.06 | CHAPA DE MADEIRA COMPENSADA RESINADA PARA FORMA DE CONCRETO, DE *2,2 X 1,1* M, E = 10 MM REF 43681 |  |  |  | M2 |  | 1.3702
| 71.30.06 | MADEIRA ROLIÇA D= 11 A 15 CM COMPRIMENTO 6 METROS |  |  |  | M |  | 1.2636
| 75.01.04 | TINTA ACRÍLICA STANDARD, COR BRANCO FOSCO |  |  |  | L |  | 0.89894
| 77.05.51 | PREGO DE AÇO POLIDO COM CABEÇA 18 X 30 (2 3/4 X 10) REF 5075 |  |  |  | KG |  | 0.2
| 83.25.47 | ARMÁRIO PARA ROUPAS COM 4 PORTAS 200 X 72 X 40CM |  |  |  | UN |  | 0.016652
01.02.35 | DEPÓSITO E FERRAMENTARIA - ATÉ 15 M2 |  |  |  |  | M2
| 01.14.45 | INSTALAÇÃO ELÉTRICA - DEPÓSITO ATÉ 15M2 |  |  |  | UN |  | 0.068871
| 12.07.03 | FOLHA DE PORTA DE MADEIRA PARA VÃO 80X210CM, E= 35MM, NÚCLEO SARRAFEADO, INCLUSIVE DOBRADIÇA, FORNECIMENTO E INSTALAÇÃO ADP REF 90822 |  |  |  | UN |  | 0.022957
| 40.08.07 | CONCRETO 1:3:6, B1-B2 CALCARIA - PREPARO |  |  |  | M3 |  | 0.080628
| 40.24.15 | ARGAMASSA DE CIMENTO E AREIA 1:3 |  |  |  | M3 |  | 0.05
| 55.10.50 | CARPINTEIRO |  |  |  | H |  | 1.7895
| 55.10.75 | PEDREIRO |  |  |  | H |  | 1.0231
| 55.10.81 | PINTOR |  |  |  | H |  | 0.69321
| 55.10.88 | SERVENTE DE OBRAS |  |  |  | H |  | 3.6347
| 60.30.10 | TELA ARAME GALVANIZADO Nº 22 MALHA 1" (PINTEIRO) |  |  |  | M2 |  | 0.99167
| 62.01.05 | CIMENTO PORTLAND COMUM (CPIII-40) SC 50KG |  |  |  | KG |  | 2
| 65.70.15 | FECHADURA CROMADA, COMPLETA, COM MAÇANETA E ROSETA EM AÇO INOX, CILINDRO EM LATÃO, DIMENSÕES DA MÁQUINA 55MM - 135X83X22MM (AXLXP) REF. 357 E172 MZ340 OU EQUIVALENTE |  |  |  | UN |  | 0.011478
| 65.78.09 | DOBRADIÇA CONVENCIONAL EM METAL CROMADO 3 1/2" X 2 1/4", SEM ANEL, COM PARAFUSOS, LINHA LEVE (NBR 7178) E=1,5MM, OU EQUIVALENTE |  |  |  | UN |  | 0.022956
| 67.02.14 | TELHA ONDULADA DE FIBROCIMENTO E=5MM (2,44 X 1,10 OU OUTRA DIMENSÃO) |  |  |  | M2 |  | 0.66115
| 71.04.08 | PEÇA DE MADEIRA DE PINUS 5,5 X 5,5CM REF 4513 |  |  |  | M |  | 3.6185
| 71.14.06 | CHAPA DE MADEIRA COMPENSADA RESINADA PARA FORMA DE CONCRETO, DE *2,2 X 1,1* M, E = 10 MM REF 43681 |  |  |  | M2 |  | 3.865
| 71.30.06 | MADEIRA ROLIÇA D= 11 A 15 CM COMPRIMENTO 6 METROS |  |  |  | M |  | 1.4876
| 75.01.04 | TINTA ACRÍLICA STANDARD, COR BRANCO FOSCO |  |  |  | L |  | 2.0355
| 77.05.51 | PREGO DE AÇO POLIDO COM CABEÇA 18 X 30 (2 3/4 X 10) REF 5075 |  |  |  | KG |  | 0.2
| 83.25.05 | MESA ESCRITÓRIO, 2 GAVETAS, SIMPLES, PÉS DE METALON |  |  |  | UN |  | 0.006887
| 83.25.15 | CADEIRA ALMOFADADA FIXA, SEM BRAÇO, ESTRUTURA DE METALON |  |  |  | UN |  | 0.006887
01.02.36 | DEPÓSITO E FERRAMENTARIA - ATÉ 26M2 |  |  |  |  | M2
| 01.14.46 | INSTALAÇÃO ELÉTRICA - DEPÓSITO ATÉ 26M2 |  |  |  | UN |  | 0.039354
| 12.07.03 | FOLHA DE PORTA DE MADEIRA PARA VÃO 80X210CM, E= 35MM, NÚCLEO SARRAFEADO, INCLUSIVE DOBRADIÇA, FORNECIMENTO E INSTALAÇÃO ADP REF 90822 |  |  |  | UN |  | 0.013118
| 40.08.07 | CONCRETO 1:3:6, B1-B2 CALCARIA - PREPARO |  |  |  | M3 |  | 0.074125
| 40.24.15 | ARGAMASSA DE CIMENTO E AREIA 1:3 |  |  |  | M3 |  | 0.05
| 55.10.50 | CARPINTEIRO |  |  |  | H |  | 1.5929
| 55.10.75 | PEDREIRO |  |  |  | H |  | 0.99062
| 55.10.81 | PINTOR |  |  |  | H |  | 0.61114
| 55.10.88 | SERVENTE DE OBRAS |  |  |  | H |  | 3.3133
| 60.30.10 | TELA ARAME GALVANIZADO Nº 22 MALHA 1" (PINTEIRO) |  |  |  | M2 |  | 0.80952
| 62.01.05 | CIMENTO PORTLAND COMUM (CPIII-40) SC 50KG |  |  |  | KG |  | 2
| 65.70.15 | FECHADURA CROMADA, COMPLETA, COM MAÇANETA E ROSETA EM AÇO INOX, CILINDRO EM LATÃO, DIMENSÕES DA MÁQUINA 55MM - 135X83X22MM (AXLXP) REF. 357 E172 MZ340 OU EQUIVALENTE |  |  |  | UN |  | 0.006559
| 65.78.09 | DOBRADIÇA CONVENCIONAL EM METAL CROMADO 3 1/2" X 2 1/4", SEM ANEL, COM PARAFUSOS, LINHA LEVE (NBR 7178) E=1,5MM, OU EQUIVALENTE |  |  |  | UN |  | 0.013118
| 67.02.14 | TELHA ONDULADA DE FIBROCIMENTO E=5MM (2,44 X 1,10 OU OUTRA DIMENSÃO) |  |  |  | M2 |  | 0.60783
| 71.04.08 | PEÇA DE MADEIRA DE PINUS 5,5 X 5,5CM REF 4513 |  |  |  | M |  | 3.1657
| 71.14.06 | CHAPA DE MADEIRA COMPENSADA RESINADA PARA FORMA DE CONCRETO, DE *2,2 X 1,1* M, E = 10 MM REF 43681 |  |  |  | M2 |  | 3.4211
| 71.30.06 | MADEIRA ROLIÇA D= 11 A 15 CM COMPRIMENTO 6 METROS |  |  |  | M |  | 1.3601
| 75.01.04 | TINTA ACRÍLICA STANDARD, COR BRANCO FOSCO |  |  |  | L |  | 1.7461
| 77.05.51 | PREGO DE AÇO POLIDO COM CABEÇA 18 X 30 (2 3/4 X 10) REF 5075 |  |  |  | KG |  | 0.2
| 83.25.05 | MESA ESCRITÓRIO, 2 GAVETAS, SIMPLES, PÉS DE METALON |  |  |  | UN |  | 0.003935
| 83.25.15 | CADEIRA ALMOFADADA FIXA, SEM BRAÇO, ESTRUTURA DE METALON |  |  |  | UN |  | 0.003935
01.02.37 | DEPÓSITO E FERRAMENTARIA - ATÉ 33M2 |  |  |  |  | M2
| 01.14.47 | INSTALAÇÃO ELÉTRICA - DEPÓSITO ATÉ 33M2 |  |  |  | UN |  | 0.030609
| 12.07.03 | FOLHA DE PORTA DE MADEIRA PARA VÃO 80X210CM, E= 35MM, NÚCLEO SARRAFEADO, INCLUSIVE DOBRADIÇA, FORNECIMENTO E INSTALAÇÃO ADP REF 90822 |  |  |  | UN |  | 0.010203
| 40.08.07 | CONCRETO 1:3:6, B1-B2 CALCARIA - PREPARO |  |  |  | M3 |  | 0.072198
| 40.24.15 | ARGAMASSA DE CIMENTO E AREIA 1:3 |  |  |  | M3 |  | 0.05
| 55.10.50 | CARPINTEIRO |  |  |  | H |  | 1.5394
| 55.10.75 | PEDREIRO |  |  |  | H |  | 0.98096
| 55.10.81 | PINTOR |  |  |  | H |  | 0.5892
| 55.10.88 | SERVENTE DE OBRAS |  |  |  | H |  | 3.225
| 60.30.10 | TELA ARAME GALVANIZADO Nº 22 MALHA 1" (PINTEIRO) |  |  |  | M2 |  | 0.75555
| 62.01.05 | CIMENTO PORTLAND COMUM (CPIII-40) SC 50KG |  |  |  | KG |  | 2
| 65.70.15 | FECHADURA CROMADA, COMPLETA, COM MAÇANETA E ROSETA EM AÇO INOX, CILINDRO EM LATÃO, DIMENSÕES DA MÁQUINA 55MM - 135X83X22MM (AXLXP) REF. 357 E172 MZ340 OU EQUIVALENTE |  |  |  | UN |  | 0.005101
| 65.78.09 | DOBRADIÇA CONVENCIONAL EM METAL CROMADO 3 1/2" X 2 1/4", SEM ANEL, COM PARAFUSOS, LINHA LEVE (NBR 7178) E=1,5MM, OU EQUIVALENTE |  |  |  | UN |  | 0.010203
| 67.02.14 | TELHA ONDULADA DE FIBROCIMENTO E=5MM (2,44 X 1,10 OU OUTRA DIMENSÃO) |  |  |  | M2 |  | 0.59203
| 71.04.08 | PEÇA DE MADEIRA DE PINUS 5,5 X 5,5CM REF 4513 |  |  |  | M |  | 3.0101
| 71.14.06 | CHAPA DE MADEIRA COMPENSADA RESINADA PARA FORMA DE CONCRETO, DE *2,2 X 1,1* M, E = 10 MM REF 43681 |  |  |  | M2 |  | 3.314
| 71.30.06 | MADEIRA ROLIÇA D= 11 A 15 CM COMPRIMENTO 6 METROS |  |  |  | M |  | 1.3223
| 75.01.04 | TINTA ACRÍLICA STANDARD, COR BRANCO FOSCO |  |  |  | L |  | 1.6714
| 77.05.51 | PREGO DE AÇO POLIDO COM CABEÇA 18 X 30 (2 3/4 X 10) REF 5075 |  |  |  | KG |  | 0.2
| 83.25.05 | MESA ESCRITÓRIO, 2 GAVETAS, SIMPLES, PÉS DE METALON |  |  |  | UN |  | 0.003061
| 83.25.15 | CADEIRA ALMOFADADA FIXA, SEM BRAÇO, ESTRUTURA DE METALON |  |  |  | UN |  | 0.003061
01.02.38 | DEPÓSITO DE MATERIAIS ENSACADOS - ATÉ 15 M2 |  |  |  |  | M2
| 01.14.45 | INSTALAÇÃO ELÉTRICA - DEPÓSITO ATÉ 15M2 |  |  |  | UN |  | 0.068871
| 12.07.03 | FOLHA DE PORTA DE MADEIRA PARA VÃO 80X210CM, E= 35MM, NÚCLEO SARRAFEADO, INCLUSIVE DOBRADIÇA, FORNECIMENTO E INSTALAÇÃO ADP REF 90822 |  |  |  | UN |  | 0.022957
| 40.08.07 | CONCRETO 1:3:6, B1-B2 CALCARIA - PREPARO |  |  |  | M3 |  | 0.080628
| 40.24.15 | ARGAMASSA DE CIMENTO E AREIA 1:3 |  |  |  | M3 |  | 0.05
| 55.10.50 | CARPINTEIRO |  |  |  | H |  | 1.2515
| 55.10.75 | PEDREIRO |  |  |  | H |  | 1.0231
| 55.10.81 | PINTOR |  |  |  | H |  | 0.42424
| 55.10.88 | SERVENTE DE OBRAS |  |  |  | H |  | 2.8278
| 60.30.10 | TELA ARAME GALVANIZADO Nº 22 MALHA 1" (PINTEIRO) |  |  |  | M2 |  | 0.99167
| 62.01.05 | CIMENTO PORTLAND COMUM (CPIII-40) SC 50KG |  |  |  | KG |  | 2
| 65.70.15 | FECHADURA CROMADA, COMPLETA, COM MAÇANETA E ROSETA EM AÇO INOX, CILINDRO EM LATÃO, DIMENSÕES DA MÁQUINA 55MM - 135X83X22MM (AXLXP) REF. 357 E172 MZ340 OU EQUIVALENTE |  |  |  | UN |  | 0.011478
| 67.02.14 | TELHA ONDULADA DE FIBROCIMENTO E=5MM (2,44 X 1,10 OU OUTRA DIMENSÃO) |  |  |  | M2 |  | 0.66115
| 71.04.08 | PEÇA DE MADEIRA DE PINUS 5,5 X 5,5CM REF 4513 |  |  |  | M |  | 2.3076
| 71.14.06 | CHAPA DE MADEIRA COMPENSADA RESINADA PARA FORMA DE CONCRETO, DE *2,2 X 1,1* M, E = 10 MM REF 43681 |  |  |  | M2 |  | 2.3333
| 71.30.06 | MADEIRA ROLIÇA D= 11 A 15 CM COMPRIMENTO 6 METROS |  |  |  | M |  | 1.4876
| 75.01.04 | TINTA ACRÍLICA STANDARD, COR BRANCO FOSCO |  |  |  | L |  | 1.54
| 77.05.51 | PREGO DE AÇO POLIDO COM CABEÇA 18 X 30 (2 3/4 X 10) REF 5075 |  |  |  | KG |  | 0.2
01.02.40 | REFEITÓRIO - ATÉ 19M2 |  |  |  |  | M2
| 01.14.48 | INSTALAÇÃO ELÉTRICA - REFEITÓRIO ATÉ 19M2 |  |  |  | UN |  | 0.055096
| 01.14.50 | INSTALAÇÃO HIDROSSANITÁRIA - REFEITÓRIOS |  |  |  | UN |  | 0.055096
| 12.07.03 | FOLHA DE PORTA DE MADEIRA PARA VÃO 80X210CM, E= 35MM, NÚCLEO SARRAFEADO, INCLUSIVE DOBRADIÇA, FORNECIMENTO E INSTALAÇÃO ADP REF 90822 |  |  |  | UN |  | 0.018365
| 40.08.07 | CONCRETO 1:3:6, B1-B2 CALCARIA - PREPARO |  |  |  | M3 |  | 0.077593
| 40.24.15 | ARGAMASSA DE CIMENTO E AREIA 1:3 |  |  |  | M3 |  | 0.05
| 55.10.50 | CARPINTEIRO |  |  |  | H |  | 1.6717
| 55.10.75 | PEDREIRO |  |  |  | H |  | 1.008
| 55.10.81 | PINTOR |  |  |  | H |  | 0.64182
| 55.10.88 | SERVENTE DE OBRAS |  |  |  | H |  | 3.4457
| 60.30.10 | TELA ARAME GALVANIZADO Nº 22 MALHA 1" (PINTEIRO) |  |  |  | M2 |  | 0.90667
| 62.01.05 | CIMENTO PORTLAND COMUM (CPIII-40) SC 50KG |  |  |  | KG |  | 2
| 65.70.15 | FECHADURA CROMADA, COMPLETA, COM MAÇANETA E ROSETA EM AÇO INOX, CILINDRO EM LATÃO, DIMENSÕES DA MÁQUINA 55MM - 135X83X22MM (AXLXP) REF. 357 E172 MZ340 OU EQUIVALENTE |  |  |  | UN |  | 0.009182
| 67.02.14 | TELHA ONDULADA DE FIBROCIMENTO E=5MM (2,44 X 1,10 OU OUTRA DIMENSÃO) |  |  |  | M2 |  | 0.63626
| 71.04.08 | PEÇA DE MADEIRA DE PINUS 5,5 X 5,5CM REF 4513 |  |  |  | M |  | 3.4402
| 71.14.06 | CHAPA DE MADEIRA COMPENSADA RESINADA PARA FORMA DE CONCRETO, DE *2,2 X 1,1* M, E = 10 MM REF 43681 |  |  |  | M2 |  | 2.53
| 71.30.06 | MADEIRA ROLIÇA D= 11 A 15 CM COMPRIMENTO 6 METROS |  |  |  | M |  | 1.4281
| 75.01.04 | TINTA ACRÍLICA STANDARD, COR BRANCO FOSCO |  |  |  | L |  | 1.5389
| 77.05.51 | PREGO DE AÇO POLIDO COM CABEÇA 18 X 30 (2 3/4 X 10) REF 5075 |  |  |  | KG |  | 0.2
| 83.25.50 | AQUECEDOR PARA 25 MARMITAS 60 X 90CM - ELÉTRICO |  |  |  | UN |  | 0.005509
01.02.41 | REFEITÓRIO- ATÉ 26M2 |  |  |  |  | M2
| 01.14.49 | INSTALAÇÃO ELÉTRICA - REFEITÓRIO ATÉ 26M2 |  |  |  | UN |  | 0.039354
| 01.14.50 | INSTALAÇÃO HIDROSSANITÁRIA - REFEITÓRIOS |  |  |  | UN |  | 0.039354
| 12.07.03 | FOLHA DE PORTA DE MADEIRA PARA VÃO 80X210CM, E= 35MM, NÚCLEO SARRAFEADO, INCLUSIVE DOBRADIÇA, FORNECIMENTO E INSTALAÇÃO ADP REF 90822 |  |  |  | UN |  | 0.013118
| 40.08.07 | CONCRETO 1:3:6, B1-B2 CALCARIA - PREPARO |  |  |  | M3 |  | 0.074125
| 40.24.15 | ARGAMASSA DE CIMENTO E AREIA 1:3 |  |  |  | M3 |  | 0.05
| 55.10.50 | CARPINTEIRO |  |  |  | H |  | 1.5815
| 55.10.75 | PEDREIRO |  |  |  | H |  | 0.99062
| 55.10.81 | PINTOR |  |  |  | H |  | 0.60542
| 55.10.88 | SERVENTE DE OBRAS |  |  |  | H |  | 3.2961
| 60.30.10 | TELA ARAME GALVANIZADO Nº 22 MALHA 1" (PINTEIRO) |  |  |  | M2 |  | 0.80952
| 62.01.05 | CIMENTO PORTLAND COMUM (CPIII-40) SC 50KG |  |  |  | KG |  | 2
| 65.70.15 | FECHADURA CROMADA, COMPLETA, COM MAÇANETA E ROSETA EM AÇO INOX, CILINDRO EM LATÃO, DIMENSÕES DA MÁQUINA 55MM - 135X83X22MM (AXLXP) REF. 357 E172 MZ340 OU EQUIVALENTE |  |  |  | UN |  | 0.006559
| 67.02.14 | TELHA ONDULADA DE FIBROCIMENTO E=5MM (2,44 X 1,10 OU OUTRA DIMENSÃO) |  |  |  | M2 |  | 0.60783
| 71.04.08 | PEÇA DE MADEIRA DE PINUS 5,5 X 5,5CM REF 4513 |  |  |  | M |  | 3.2575
| 71.14.06 | CHAPA DE MADEIRA COMPENSADA RESINADA PARA FORMA DE CONCRETO, DE *2,2 X 1,1* M, E = 10 MM REF 43681 |  |  |  | M2 |  | 3.3298
| 71.30.06 | MADEIRA ROLIÇA D= 11 A 15 CM COMPRIMENTO 6 METROS |  |  |  | M |  | 1.3601
| 75.01.04 | TINTA ACRÍLICA STANDARD, COR BRANCO FOSCO |  |  |  | L |  | 1.3974
| 77.05.51 | PREGO DE AÇO POLIDO COM CABEÇA 18 X 30 (2 3/4 X 10) REF 5075 |  |  |  | KG |  | 0.2
| 83.25.50 | AQUECEDOR PARA 25 MARMITAS 60 X 90CM - ELÉTRICO |  |  |  | UN |  | 0.003935
01.02.45 | INSTALAÇÃO SANITÁRIA / VESTIÁRIO PARA ATÉ 4 PESSOAS |  |  |  |  | M2
| 01.14.06 | BANCO (200 X 35CM) EM MADEIRITE, PARA VESTIÁRIO |  |  |  | UN |  | 0.011806
| 01.14.51 | INSTALAÇÃO ELÉTRICA - SANITÁRIO / VESTIÁRIO PARA ATÉ 4 FUNCIONÁRIOS |  |  |  | UN |  | 0.11806
| 01.14.52 | INSTALAÇÃO HIDROSSANITÁRIA - SANITÁRIO / VESTIÁRIO PARA ATÉ 4 FUNCIONÁRIOS |  |  |  | UN |  | 0.11806
| 12.07.03 | FOLHA DE PORTA DE MADEIRA PARA VÃO 80X210CM, E= 35MM, NÚCLEO SARRAFEADO, INCLUSIVE DOBRADIÇA, FORNECIMENTO E INSTALAÇÃO ADP REF 90822 |  |  |  | UN |  | 0.039354
| 40.08.07 | CONCRETO 1:3:6, B1-B2 CALCARIA - PREPARO |  |  |  | M3 |  | 0.09219
| 40.24.15 | ARGAMASSA DE CIMENTO E AREIA 1:3 |  |  |  | M3 |  | 0.05
| 55.10.50 | CARPINTEIRO |  |  |  | H |  | 1.7077
| 55.10.75 | PEDREIRO |  |  |  | H |  | 1.081
| 55.10.81 | PINTOR |  |  |  | H |  | 0.62338
| 55.10.88 | SERVENTE DE OBRAS |  |  |  | H |  | 3.5595
| 60.30.10 | TELA ARAME GALVANIZADO Nº 22 MALHA 1" (PINTEIRO) |  |  |  | M2 |  | 1.1943
| 62.01.05 | CIMENTO PORTLAND COMUM (CPIII-40) SC 50KG |  |  |  | KG |  | 2
| 65.70.15 | FECHADURA CROMADA, COMPLETA, COM MAÇANETA E ROSETA EM AÇO INOX, CILINDRO EM LATÃO, DIMENSÕES DA MÁQUINA 55MM - 135X83X22MM (AXLXP) REF. 357 E172 MZ340 OU EQUIVALENTE |  |  |  | UN |  | 0.019677
| 67.02.14 | TELHA ONDULADA DE FIBROCIMENTO E=5MM (2,44 X 1,10 OU OUTRA DIMENSÃO) |  |  |  | M2 |  | 0.75596
| 71.04.08 | PEÇA DE MADEIRA DE PINUS 5,5 X 5,5CM REF 4513 |  |  |  | M |  | 3.9595
| 71.14.06 | CHAPA DE MADEIRA COMPENSADA RESINADA PARA FORMA DE CONCRETO, DE *2,2 X 1,1* M, E = 10 MM REF 43681 |  |  |  | M2 |  | 4
| 71.30.06 | MADEIRA ROLIÇA D= 11 A 15 CM COMPRIMENTO 6 METROS |  |  |  | M |  | 1.9008
| 75.01.04 | TINTA ACRÍLICA STANDARD, COR BRANCO FOSCO |  |  |  | L |  | 2.2629
| 77.05.51 | PREGO DE AÇO POLIDO COM CABEÇA 18 X 30 (2 3/4 X 10) REF 5075 |  |  |  | KG |  | 0.2
| 83.25.47 | ARMÁRIO PARA ROUPAS COM 4 PORTAS 200 X 72 X 40CM |  |  |  | UN |  | 0.011806
01.02.46 | INSTALAÇÃO SANITÁRIA - ATÉ 15M2 |  |  |  |  | M2
| 01.14.53 | INSTALAÇÃO ELÉTRICA - SANITÁRIO ATÉ 15M2 |  |  |  | UN |  | 0.068871
| 01.14.56 | INSTALAÇÃO HIDROSSANITÁRIA - SANITÁRIO ATÉ 15M2 |  |  |  | UN |  | 0.068871
| 12.07.03 | FOLHA DE PORTA DE MADEIRA PARA VÃO 80X210CM, E= 35MM, NÚCLEO SARRAFEADO, INCLUSIVE DOBRADIÇA, FORNECIMENTO E INSTALAÇÃO ADP REF 90822 |  |  |  | UN |  | 0.022957
| 40.08.07 | CONCRETO 1:3:6, B1-B2 CALCARIA - PREPARO |  |  |  | M3 |  | 0.080628
| 40.24.15 | ARGAMASSA DE CIMENTO E AREIA 1:3 |  |  |  | M3 |  | 0.05
| 55.10.50 | CARPINTEIRO |  |  |  | H |  | 2.0394
| 55.10.75 | PEDREIRO |  |  |  | H |  | 1.0231
| 55.10.81 | PINTOR |  |  |  | H |  | 0.81818
| 55.10.88 | SERVENTE DE OBRAS |  |  |  | H |  | 4.0097
| 60.30.10 | TELA ARAME GALVANIZADO Nº 22 MALHA 1" (PINTEIRO) |  |  |  | M2 |  | 0.99167
| 62.01.05 | CIMENTO PORTLAND COMUM (CPIII-40) SC 50KG |  |  |  | KG |  | 2
| 65.70.15 | FECHADURA CROMADA, COMPLETA, COM MAÇANETA E ROSETA EM AÇO INOX, CILINDRO EM LATÃO, DIMENSÕES DA MÁQUINA 55MM - 135X83X22MM (AXLXP) REF. 357 E172 MZ340 OU EQUIVALENTE |  |  |  | UN |  | 0.011478
| 65.78.09 | DOBRADIÇA CONVENCIONAL EM METAL CROMADO 3 1/2" X 2 1/4", SEM ANEL, COM PARAFUSOS, LINHA LEVE (NBR 7178) E=1,5MM, OU EQUIVALENTE |  |  |  | UN |  | 0.068871
| 67.02.14 | TELHA ONDULADA DE FIBROCIMENTO E=5MM (2,44 X 1,10 OU OUTRA DIMENSÃO) |  |  |  | M2 |  | 0.66115
| 71.04.08 | PEÇA DE MADEIRA DE PINUS 5,5 X 5,5CM REF 4513 |  |  |  | M |  | 3.1433
| 71.14.06 | CHAPA DE MADEIRA COMPENSADA RESINADA PARA FORMA DE CONCRETO, DE *2,2 X 1,1* M, E = 10 MM REF 43681 |  |  |  | M2 |  | 3.6061
| 71.30.06 | MADEIRA ROLIÇA D= 11 A 15 CM COMPRIMENTO 6 METROS |  |  |  | M |  | 1.4876
| 75.01.04 | TINTA ACRÍLICA STANDARD, COR BRANCO FOSCO |  |  |  | L |  | 2.31
| 77.05.51 | PREGO DE AÇO POLIDO COM CABEÇA 18 X 30 (2 3/4 X 10) REF 5075 |  |  |  | KG |  | 0.2
01.02.47 | INSTALAÇÃO SANITÁRIA - ATÉ 22M2 |  |  |  |  | M2
| 01.14.54 | INSTALAÇÃO ELÉTRICA - SANITÁRIO ATÉ 22M2 |  |  |  | UN |  | 0.045913
| 01.14.57 | INSTALAÇÃO HIDROSSANITÁRIA - SANITÁRIO ATÉ 22M2 |  |  |  | UN |  | 0.045913
| 12.07.03 | FOLHA DE PORTA DE MADEIRA PARA VÃO 80X210CM, E= 35MM, NÚCLEO SARRAFEADO, INCLUSIVE DOBRADIÇA, FORNECIMENTO E INSTALAÇÃO ADP REF 90822 |  |  |  | UN |  | 0.015304
| 40.08.07 | CONCRETO 1:3:6, B1-B2 CALCARIA - PREPARO |  |  |  | M3 |  | 0.07557
| 40.24.15 | ARGAMASSA DE CIMENTO E AREIA 1:3 |  |  |  | M3 |  | 0.05
| 55.10.50 | CARPINTEIRO |  |  |  | H |  | 1.994
| 55.10.75 | PEDREIRO |  |  |  | H |  | 0.99787
| 55.10.81 | PINTOR |  |  |  | H |  | 0.80808
| 55.10.88 | SERVENTE DE OBRAS |  |  |  | H |  | 3.9209
| 60.30.10 | TELA ARAME GALVANIZADO Nº 22 MALHA 1" (PINTEIRO) |  |  |  | M2 |  | 0.85
| 62.01.05 | CIMENTO PORTLAND COMUM (CPIII-40) SC 50KG |  |  |  | KG |  | 2
| 65.70.15 | FECHADURA CROMADA, COMPLETA, COM MAÇANETA E ROSETA EM AÇO INOX, CILINDRO EM LATÃO, DIMENSÕES DA MÁQUINA 55MM - 135X83X22MM (AXLXP) REF. 357 E172 MZ340 OU EQUIVALENTE |  |  |  | UN |  | 0.007652
| 65.78.09 | DOBRADIÇA CONVENCIONAL EM METAL CROMADO 3 1/2" X 2 1/4", SEM ANEL, COM PARAFUSOS, LINHA LEVE (NBR 7178) E=1,5MM, OU EQUIVALENTE |  |  |  | UN |  | 0.091827
| 67.02.14 | TELHA ONDULADA DE FIBROCIMENTO E=5MM (2,44 X 1,10 OU OUTRA DIMENSÃO) |  |  |  | M2 |  | 0.61968
| 71.04.08 | PEÇA DE MADEIRA DE PINUS 5,5 X 5,5CM REF 4513 |  |  |  | M |  | 2.8975
| 71.14.06 | CHAPA DE MADEIRA COMPENSADA RESINADA PARA FORMA DE CONCRETO, DE *2,2 X 1,1* M, E = 10 MM REF 43681 |  |  |  | M2 |  | 3.3788
| 71.30.06 | MADEIRA ROLIÇA D= 11 A 15 CM COMPRIMENTO 6 METROS |  |  |  | M |  | 1.3884
| 75.01.04 | TINTA ACRÍLICA STANDARD, COR BRANCO FOSCO |  |  |  | L |  | 2.2733
| 77.05.51 | PREGO DE AÇO POLIDO COM CABEÇA 18 X 30 (2 3/4 X 10) REF 5075 |  |  |  | KG |  | 0.2
01.02.48 | INSTALAÇÃO SANITÁRIA - ATÉ 33M2 |  |  |  |  | M2
| 01.14.55 | INSTALAÇÃO ELÉTRICA - SANITÁRIO ATÉ 33M2 |  |  |  | UN |  | 0.030609
| 01.14.58 | INSTALAÇÃO HIDROSSANITÁRIA - SANITÁRIO ATÉ 33M2 |  |  |  | UN |  | 0.030609
| 12.07.03 | FOLHA DE PORTA DE MADEIRA PARA VÃO 80X210CM, E= 35MM, NÚCLEO SARRAFEADO, INCLUSIVE DOBRADIÇA, FORNECIMENTO E INSTALAÇÃO ADP REF 90822 |  |  |  | UN |  | 0.010203
| 40.08.07 | CONCRETO 1:3:6, B1-B2 CALCARIA - PREPARO |  |  |  | M3 |  | 0.072198
| 40.24.15 | ARGAMASSA DE CIMENTO E AREIA 1:3 |  |  |  | M3 |  | 0.05
| 55.10.50 | CARPINTEIRO |  |  |  | H |  | 1.8828
| 55.10.75 | PEDREIRO |  |  |  | H |  | 0.98096
| 55.10.81 | PINTOR |  |  |  | H |  | 0.76094
| 55.10.88 | SERVENTE DE OBRAS |  |  |  | H |  | 3.7403
| 60.30.10 | TELA ARAME GALVANIZADO Nº 22 MALHA 1" (PINTEIRO) |  |  |  | M2 |  | 0.75555
| 62.01.05 | CIMENTO PORTLAND COMUM (CPIII-40) SC 50KG |  |  |  | KG |  | 2
| 65.70.15 | FECHADURA CROMADA, COMPLETA, COM MAÇANETA E ROSETA EM AÇO INOX, CILINDRO EM LATÃO, DIMENSÕES DA MÁQUINA 55MM - 135X83X22MM (AXLXP) REF. 357 E172 MZ340 OU EQUIVALENTE |  |  |  | UN |  | 0.005101
| 65.78.09 | DOBRADIÇA CONVENCIONAL EM METAL CROMADO 3 1/2" X 2 1/4", SEM ANEL, COM PARAFUSOS, LINHA LEVE (NBR 7178) E=1,5MM, OU EQUIVALENTE |  |  |  | UN |  | 0.091827
| 67.02.14 | TELHA ONDULADA DE FIBROCIMENTO E=5MM (2,44 X 1,10 OU OUTRA DIMENSÃO) |  |  |  | M2 |  | 0.59203
| 71.04.08 | PEÇA DE MADEIRA DE PINUS 5,5 X 5,5CM REF 4513 |  |  |  | M |  | 2.6663
| 71.14.06 | CHAPA DE MADEIRA COMPENSADA RESINADA PARA FORMA DE CONCRETO, DE *2,2 X 1,1* M, E = 10 MM REF 43681 |  |  |  | M2 |  | 2.9602
| 71.30.06 | MADEIRA ROLIÇA D= 11 A 15 CM COMPRIMENTO 6 METROS |  |  |  | M |  | 1.3223
| 75.01.04 | TINTA ACRÍLICA STANDARD, COR BRANCO FOSCO |  |  |  | L |  | 2.1022
| 77.05.51 | PREGO DE AÇO POLIDO COM CABEÇA 18 X 30 (2 3/4 X 10) REF 5075 |  |  |  | KG |  | 0.2
01.03 | PLACA DE OBRA AFIXADA COM PEÇAS DE MADEIRA
01.03.01 | PLACA DE OBRA 3,0 X 2,0M EM LONA IMPRESSÃO DIGITAL PADRÃO SUDECAP |  |  |  |  | UN
| 40.09.05 | CONCRETO 1:4:8, B1-B2 CALCARIA,LANCADO EM FUNDACAO |  |  |  | M3 |  | 0.07
| 55.10.75 | PEDREIRO |  |  |  | H |  | 1
| 55.10.88 | SERVENTE DE OBRAS |  |  |  | H |  | 1
| 71.01.10 | TÁBUA DE MADEIRA DE REFLORESTAMENTO APARELHADA E=2,5 L=30 CM (1"X12") |  |  |  | M2 |  | 2.6
| 71.04.08 | PEÇA DE MADEIRA DE PINUS 5,5 X 5,5CM REF 4513 |  |  |  | M |  | 8
| 71.30.04 | MADEIRA ROLIÇA D= 6 A 10 CM COMPRIMENTO 6 METROS |  |  |  | M |  | 9
| 71.30.06 | MADEIRA ROLIÇA D= 11 A 15 CM COMPRIMENTO 6 METROS |  |  |  | M |  | 12
| 77.05.51 | PREGO DE AÇO POLIDO COM CABEÇA 18 X 30 (2 3/4 X 10) REF 5075 |  |  |  | KG |  | 0.2
| 83.17.31 | PLACA 3,00 X 2,00M LONA, IMPRESSÃO DIGITAL, ESTRUTURA METALON 20 X 20CM |  |  |  | UN |  | 1
01.03.02 | PLACA DE OBRA EM LONA IMPRESSÃO DIGITAL PADRÃO SUDECAP |  |  |  |  | M2
| 55.10.75 | PEDREIRO |  |  |  | H |  | 0.16666
| 55.10.81 | PINTOR |  |  |  | H |  | 0.2892
| 55.10.88 | SERVENTE DE OBRAS |  |  |  | H |  | 0.16666
| 71.01.10 | TÁBUA DE MADEIRA DE REFLORESTAMENTO APARELHADA E=2,5 L=30 CM (1"X12") |  |  |  | M2 |  | 0.43333
| 71.04.08 | PEÇA DE MADEIRA DE PINUS 5,5 X 5,5CM REF 4513 |  |  |  | M |  | 1.3167
| 75.03.26 | TINTA ESMALTE SINTÉTICO PREMIUM ACETINADO REF 7311 |  |  |  | L |  | 0.097164
| 75.25.06 | DILUENTE AGUARRÁS REF 5318 |  |  |  | L |  | 0.004338
| 75.50.20 | LIXA EM FOLHA PARA PAREDE OU MADEIRA, NÚMERO 120 (COR VERMELHA) |  |  |  | UN |  | 0.0964
| 77.05.51 | PREGO DE AÇO POLIDO COM CABEÇA 18 X 30 (2 3/4 X 10) REF 5075 |  |  |  | KG |  | 0.003333
| 83.17.31 | PLACA 3,00 X 2,00M LONA, IMPRESSÃO DIGITAL, ESTRUTURA METALON 20 X 20CM |  |  |  | UN |  | 0.16667
01.03.03 | PLACA DE OBRA EM CHAPA GALVANIZADA ADESIVADA, DIMENSÕES 2,40 X 1,20 M, PADRÃO CEF |  |  |  |  | M2
| 55.10.05 | AJUDANTE |  |  |  | H |  | 0.0482
| 55.10.75 | PEDREIRO |  |  |  | H |  | 0.17
| 55.10.81 | PINTOR |  |  |  | H |  | 0.2892
| 55.10.88 | SERVENTE DE OBRAS |  |  |  | H |  | 0.17
| 71.04.02 | PECA DE PARAJU BRUTA 10,5X5,5 CM |  |  |  | M |  | 0.45
| 71.04.08 | PEÇA DE MADEIRA DE PINUS 5,5 X 5,5CM REF 4513 |  |  |  | M |  | 1.71
| 75.03.26 | TINTA ESMALTE SINTÉTICO PREMIUM ACETINADO REF 7311 |  |  |  | L |  | 0.097164
| 75.25.06 | DILUENTE AGUARRÁS REF 5318 |  |  |  | L |  | 0.04338
| 75.50.20 | LIXA EM FOLHA PARA PAREDE OU MADEIRA, NÚMERO 120 (COR VERMELHA) |  |  |  | UN |  | 0.0964
| 77.05.51 | PREGO DE AÇO POLIDO COM CABEÇA 18 X 30 (2 3/4 X 10) REF 5075 |  |  |  | KG |  | 0.017
| 83.17.30 | PLACA 2,40X1,20M CHAPA GALVANIZADA ADESIVADA EM ESTRUTURA METALON 20X20MM PADRÃO CEF |  |  |  | UN |  | 0.35
01.04 | TAPUME PADRÃO SUDECAP
01.04.01 | TAPUME PADRÃO SUDECAP, DE COMPENSADO 10MM, COM FIXAÇÃO ENTERRADA |  |  |  |  | M
| 55.10.50 | CARPINTEIRO |  |  |  | H |  | 0.8
| 55.10.81 | PINTOR |  |  |  | H |  | 0.4
| 55.10.88 | SERVENTE DE OBRAS |  |  |  | H |  | 1.2
| 71.01.10 | TÁBUA DE MADEIRA DE REFLORESTAMENTO APARELHADA E=2,5 L=30 CM (1"X12") |  |  |  | M2 |  | 0.0525
| 71.04.08 | PEÇA DE MADEIRA DE PINUS 5,5 X 5,5CM REF 4513 |  |  |  | M |  | 2.3386
| 71.14.06 | CHAPA DE MADEIRA COMPENSADA RESINADA PARA FORMA DE CONCRETO, DE *2,2 X 1,1* M, E = 10 MM REF 43681 |  |  |  | M2 |  | 1.1
| 75.01.04 | TINTA ACRÍLICA STANDARD, COR BRANCO FOSCO |  |  |  | L |  | 0.3366
| 77.05.51 | PREGO DE AÇO POLIDO COM CABEÇA 18 X 30 (2 3/4 X 10) REF 5075 |  |  |  | KG |  | 0.4
01.04.03 | TAPUME PADRÃO SUDECAP DE COMPENSADO 10MM COM BASE DE CONCRETO |  |  |  |  | M
| 40.09.05 | CONCRETO 1:4:8, B1-B2 CALCARIA,LANCADO EM FUNDACAO |  |  |  | M3 |  | 0.01
| 55.10.50 | CARPINTEIRO |  |  |  | H |  | 0.8
| 55.10.81 | PINTOR |  |  |  | H |  | 0.4
| 55.10.88 | SERVENTE DE OBRAS |  |  |  | H |  | 1.2
| 71.01.10 | TÁBUA DE MADEIRA DE REFLORESTAMENTO APARELHADA E=2,5 L=30 CM (1"X12") |  |  |  | M2 |  | 0.0725
| 71.04.08 | PEÇA DE MADEIRA DE PINUS 5,5 X 5,5CM REF 4513 |  |  |  | M |  | 2.24
| 71.14.06 | CHAPA DE MADEIRA COMPENSADA RESINADA PARA FORMA DE CONCRETO, DE *2,2 X 1,1* M, E = 10 MM REF 43681 |  |  |  | M2 |  | 1.1
| 75.01.04 | TINTA ACRÍLICA STANDARD, COR BRANCO FOSCO |  |  |  | L |  | 0.3366
| 77.05.51 | PREGO DE AÇO POLIDO COM CABEÇA 18 X 30 (2 3/4 X 10) REF 5075 |  |  |  | KG |  | 0.4
01.04.05 | INFORME PUBLICITÁRIO, LONA IMPRESSÃO DIGITAL APLICADO EM TAPUME |  |  |  |  | M2
| 55.10.50 | CARPINTEIRO |  |  |  | H |  | 0.5
| 55.10.88 | SERVENTE DE OBRAS |  |  |  | H |  | 0.5
| 83.17.01 | INFORME EM LONA IMPRESSÃO DIGITAL 720DPI COM ILHÓS |  |  |  | M2 |  | 1
01.04.06 | TAPUME PADRÃO SUDECAP DE TELA GALVANIZADA #2" FIO 14 COM FIXAÇAO ENTERRADA |  |  |  |  | M
| 55.10.50 | CARPINTEIRO |  |  |  | H |  | 0.5
| 55.10.81 | PINTOR |  |  |  | H |  | 0.19
| 55.10.88 | SERVENTE DE OBRAS |  |  |  | H |  | 0.65
| 60.30.27 | TELA DE ARAME GALVANIZADO QUADRANGULAR / LOSANGULAR, FIO 2,11 MM (14 BWG), MALHA 5 X 5 CM, H= 2 M REF 7167 |  |  |  | M2 |  | 0.726
| 71.01.10 | TÁBUA DE MADEIRA DE REFLORESTAMENTO APARELHADA E=2,5 L=30 CM (1"X12") |  |  |  | M2 |  | 0.0525
| 71.04.08 | PEÇA DE MADEIRA DE PINUS 5,5 X 5,5CM REF 4513 |  |  |  | M |  | 2.3386
| 75.01.04 | TINTA ACRÍLICA STANDARD, COR BRANCO FOSCO |  |  |  | L |  | 0.153
| 77.05.51 | PREGO DE AÇO POLIDO COM CABEÇA 18 X 30 (2 3/4 X 10) REF 5075 |  |  |  | KG |  | 0.1
| 77.09.10 | GRAMPO DE AÇO POLIDO 1 " X 9MM REF 5076 |  |  |  | KG |  | 0.08
01.04.07 | TAPUME PADRÃO SUDECAP DE TELA GALVANIZADA #2" FIO 14 COM BASE DE CONCRETO |  |  |  |  | M
| 40.09.05 | CONCRETO 1:4:8, B1-B2 CALCARIA,LANCADO EM FUNDACAO |  |  |  | M3 |  | 0.01
| 55.10.50 | CARPINTEIRO |  |  |  | H |  | 0.5
| 55.10.81 | PINTOR |  |  |  | H |  | 0.19
| 55.10.88 | SERVENTE DE OBRAS |  |  |  | H |  | 0.5
| 60.30.27 | TELA DE ARAME GALVANIZADO QUADRANGULAR / LOSANGULAR, FIO 2,11 MM (14 BWG), MALHA 5 X 5 CM, H= 2 M REF 7167 |  |  |  | M2 |  | 0.726
| 71.01.10 | TÁBUA DE MADEIRA DE REFLORESTAMENTO APARELHADA E=2,5 L=30 CM (1"X12") |  |  |  | M2 |  | 0.0725
| 71.04.08 | PEÇA DE MADEIRA DE PINUS 5,5 X 5,5CM REF 4513 |  |  |  | M |  | 2.24
| 75.01.04 | TINTA ACRÍLICA STANDARD, COR BRANCO FOSCO |  |  |  | L |  | 0.153
| 77.05.51 | PREGO DE AÇO POLIDO COM CABEÇA 18 X 30 (2 3/4 X 10) REF 5075 |  |  |  | KG |  | 0.1
| 77.09.10 | GRAMPO DE AÇO POLIDO 1 " X 9MM REF 5076 |  |  |  | KG |  | 0.08
01.04.09 | TELA - TAPUME DE POLIPROPILENO H=1,20 M, INCLUSIVE BASE |  |  |  |  | M
| 04.13.36 | FORMA PARA VIGA BALDRAME EM TÁBUA DE MADEIRA SERRADA, 4 APROVEITAMENTOS - FABRICAÇÃO, MONTAGEM E DESMONTAGEM REF 96536 |  |  |  | M2 |  | 0.02
| 40.09.05 | CONCRETO 1:4:8, B1-B2 CALCARIA,LANCADO EM FUNDACAO |  |  |  | M3 |  | 0.004
| 55.10.88 | SERVENTE DE OBRAS |  |  |  | H |  | 0.04
| 60.40.10 | TELA PLÁSTICA LARANJA, TIPO TAPUME PARA SINALIZAÇÃO, MALHA RETANGULAR, ROLO 1.20 X 50 M (L X C) |  |  |  | M |  | 1
| 71.04.08 | PEÇA DE MADEIRA DE PINUS 5,5 X 5,5CM REF 4513 |  |  |  | M |  | 1.25
01.04.10 | PROTEÇAO COM FITA ZEBRADA AMARELA L=7CM E PEÇA 7X7 |  |  |  |  | M
| 04.13.36 | FORMA PARA VIGA BALDRAME EM TÁBUA DE MADEIRA SERRADA, 4 APROVEITAMENTOS - FABRICAÇÃO, MONTAGEM E DESMONTAGEM REF 96536 |  |  |  | M2 |  | 0.036
| 40.09.05 | CONCRETO 1:4:8, B1-B2 CALCARIA,LANCADO EM FUNDACAO |  |  |  | M3 |  | 0.0064
| 55.10.75 | PEDREIRO |  |  |  | H |  | 0.08
| 55.10.88 | SERVENTE DE OBRAS |  |  |  | H |  | 0.08
| 71.04.08 | PEÇA DE MADEIRA DE PINUS 5,5 X 5,5CM REF 4513 |  |  |  | M |  | 0.02
| 84.20.20 | FITA ZEBRADA PARA SINALIZAÇAO ROLO DE 200M |  |  |  | M |  | 1.08
01.04.11 | FITA ZEBRADA AMARELA PARA SINALIZAÇAO L= 7CM |  |  |  |  | M
| 55.10.75 | PEDREIRO |  |  |  | H |  | 0.08
| 55.10.88 | SERVENTE DE OBRAS |  |  |  | H |  | 0.08
| 84.20.20 | FITA ZEBRADA PARA SINALIZAÇAO ROLO DE 200M |  |  |  | M |  | 1.05
01.04.16 | TAPUME METÁLICO COM BASE DE CONCRETO (M) |  |  |  |  | M
| 40.09.05 | CONCRETO 1:4:8, B1-B2 CALCARIA,LANCADO EM FUNDACAO |  |  |  | M3 |  | 0.0198
| 55.10.75 | PEDREIRO |  |  |  | H |  | 1.1382
| 55.10.88 | SERVENTE DE OBRAS |  |  |  | H |  | 0.3794
| 67.04.03 | TELHA DE AÇO ZINCADO TRAPEZOIDAL, A= 40MM, E= 0,5 MM, SEM PINTURA REF 7243 |  |  |  | M2 |  | 1
| 67.20.26 | PARAFUSO ZINCADO ROSCA SOBERBA, CABEÇA SEXTAVADA, 5/16 " X 110MM, PARA FIXAÇÃO DE TELHA EM MADEIRA |  |  |  | UN |  | 3.3
| 71.01.10 | TÁBUA DE MADEIRA DE REFLORESTAMENTO APARELHADA E=2,5 L=30 CM (1"X12") |  |  |  | M2 |  | 0.125
| 71.04.08 | PEÇA DE MADEIRA DE PINUS 5,5 X 5,5CM REF 4513 |  |  |  | M |  | 3.1075
| 74.05.31 | ARRUELA LISA 5/16" |  |  |  | UN |  | 3.3
| 75.01.04 | TINTA ACRÍLICA STANDARD, COR BRANCO FOSCO |  |  |  | L |  | 0.131
| 77.05.51 | PREGO DE AÇO POLIDO COM CABEÇA 18 X 30 (2 3/4 X 10) REF 5075 |  |  |  | KG |  | 0.02619
01.04.17 | TAPUME METÁLICO COM BASE ENTERRADA (M) |  |  |  |  | M
| 55.10.75 | PEDREIRO |  |  |  | H |  | 1.1382
| 55.10.88 | SERVENTE DE OBRAS |  |  |  | H |  | 0.3794
| 67.04.03 | TELHA DE AÇO ZINCADO TRAPEZOIDAL, A= 40MM, E= 0,5 MM, SEM PINTURA REF 7243 |  |  |  | M2 |  | 1
| 67.20.26 | PARAFUSO ZINCADO ROSCA SOBERBA, CABEÇA SEXTAVADA, 5/16 " X 110MM, PARA FIXAÇÃO DE TELHA EM MADEIRA |  |  |  | UN |  | 3.3
| 71.01.10 | TÁBUA DE MADEIRA DE REFLORESTAMENTO APARELHADA E=2,5 L=30 CM (1"X12") |  |  |  | M2 |  | 0.125
| 71.04.08 | PEÇA DE MADEIRA DE PINUS 5,5 X 5,5CM REF 4513 |  |  |  | M |  | 2.805
| 74.05.31 | ARRUELA LISA 5/16" |  |  |  | UN |  | 3.3
| 75.01.04 | TINTA ACRÍLICA STANDARD, COR BRANCO FOSCO |  |  |  | L |  | 0.1217
| 77.05.51 | PREGO DE AÇO POLIDO COM CABEÇA 18 X 30 (2 3/4 X 10) REF 5075 |  |  |  | KG |  | 0.01746
01.04.18 | TAPUME METÁLICO COM TELA E BASE DE CONCRETO (M) |  |  |  |  | M
| 40.09.05 | CONCRETO 1:4:8, B1-B2 CALCARIA,LANCADO EM FUNDACAO |  |  |  | M3 |  | 0.0198
| 55.10.75 | PEDREIRO |  |  |  | H |  | 1.1382
| 55.10.88 | SERVENTE DE OBRAS |  |  |  | H |  | 0.3794
| 60.30.27 | TELA DE ARAME GALVANIZADO QUADRANGULAR / LOSANGULAR, FIO 2,11 MM (14 BWG), MALHA 5 X 5 CM, H= 2 M REF 7167 |  |  |  | M2 |  | 1
| 67.04.03 | TELHA DE AÇO ZINCADO TRAPEZOIDAL, A= 40MM, E= 0,5 MM, SEM PINTURA REF 7243 |  |  |  | M2 |  | 0.5
| 67.20.26 | PARAFUSO ZINCADO ROSCA SOBERBA, CABEÇA SEXTAVADA, 5/16 " X 110MM, PARA FIXAÇÃO DE TELHA EM MADEIRA |  |  |  | UN |  | 1.65
| 71.01.10 | TÁBUA DE MADEIRA DE REFLORESTAMENTO APARELHADA E=2,5 L=30 CM (1"X12") |  |  |  | M2 |  | 0.125
| 71.04.08 | PEÇA DE MADEIRA DE PINUS 5,5 X 5,5CM REF 4513 |  |  |  | M |  | 5.1075
| 74.05.31 | ARRUELA LISA 5/16" |  |  |  | UN |  | 1.65
| 75.01.04 | TINTA ACRÍLICA STANDARD, COR BRANCO FOSCO |  |  |  | L |  | 0.1927
| 77.05.51 | PREGO DE AÇO POLIDO COM CABEÇA 18 X 30 (2 3/4 X 10) REF 5075 |  |  |  | KG |  | 0.04947
| 77.09.10 | GRAMPO DE AÇO POLIDO 1 " X 9MM REF 5076 |  |  |  | KG |  | 0.02397
01.04.19 | TAPUME METÁLICO COM TELA E BASE ENTERRADA (M) |  |  |  |  | M
| 55.10.75 | PEDREIRO |  |  |  | H |  | 1.1382
| 55.10.88 | SERVENTE DE OBRAS |  |  |  | H |  | 0.3794
| 60.30.27 | TELA DE ARAME GALVANIZADO QUADRANGULAR / LOSANGULAR, FIO 2,11 MM (14 BWG), MALHA 5 X 5 CM, H= 2 M REF 7167 |  |  |  | M2 |  | 1
| 67.04.03 | TELHA DE AÇO ZINCADO TRAPEZOIDAL, A= 40MM, E= 0,5 MM, SEM PINTURA REF 7243 |  |  |  | M2 |  | 0.5
| 67.20.26 | PARAFUSO ZINCADO ROSCA SOBERBA, CABEÇA SEXTAVADA, 5/16 " X 110MM, PARA FIXAÇÃO DE TELHA EM MADEIRA |  |  |  | UN |  | 1.65
| 71.01.10 | TÁBUA DE MADEIRA DE REFLORESTAMENTO APARELHADA E=2,5 L=30 CM (1"X12") |  |  |  | M2 |  | 0.125
| 71.04.08 | PEÇA DE MADEIRA DE PINUS 5,5 X 5,5CM REF 4513 |  |  |  | M |  | 4.805
| 74.05.31 | ARRUELA LISA 5/16" |  |  |  | UN |  | 1.65
| 75.01.04 | TINTA ACRÍLICA STANDARD, COR BRANCO FOSCO |  |  |  | L |  | 0.1834
| 77.05.51 | PREGO DE AÇO POLIDO COM CABEÇA 18 X 30 (2 3/4 X 10) REF 5075 |  |  |  | KG |  | 0.03862
| 77.09.10 | GRAMPO DE AÇO POLIDO 1 " X 9MM REF 5076 |  |  |  | KG |  | 0.02397
01.04.20 | REMANEJAMENTO DE TAPUME |  |  |  |  | M
| 55.10.50 | CARPINTEIRO |  |  |  | H |  | 0.09
| 55.10.88 | SERVENTE DE OBRAS |  |  |  | H |  | 0.38
01.06 | INSTALAÇÃO PROVISÓRIA - CONCESSIONÁRIA
01.06.01 | PADRÃO CEMIG PROVISÓRIO TIPO C3, DEMANDA PROVÁVEL DE 23,1 ATÉ 27,0KW (3F+N) |  |  |  |  | UN
| 55.10.10 | AUXILIAR DE ENCANADOR OU BOMBEIRO HIDRÁULICO |  |  |  | H |  | 3
| 55.10.55 | ELETRICISTA |  |  |  | H |  | 3
| 60.35.12 | ARAME GALVANIZADO 12 BWG, 2,76 MM (0,048 KG/M) REF 43130 |  |  |  | KG |  | 0.125
| 74.02.13 | ELETRODUTO GALVANIZADO À QUENTE, PESADO, PAREDE 2,65MM, 1 1/4" |  |  |  | M |  | 1.25
| 74.08.31 | CAIXA PADRÃO CEMIG PARA MEDIDOR POLIFÁSICO E DISJUNTOR 46 X 35 X 21 CM-2 OU EQUIVALENTE REF 39809 |  |  |  | UN |  | 0.25
| 74.10.28 | DISJUNTOR TERMOMAGNÉTICO TIPO NEMA, TRIPOLAR 70A, TENSÃO MÁXIMA DE 240V |  |  |  | UN |  | 0.25
| 74.16.43 | CABO DE COBRE, FLEXÍVEL, CLASSE 4 OU 5, ISOLAÇÃO EM PVC/A, ANTICHAMA BWF-B, COBERTURA PVC-ST1, ANTICHAMA BWF-B, 1 CONDUTOR, 0,6/1 KV, SEÇÃO NOMINAL 25MM2 REF 996 |  |  |  | M |  | 4.4
| 74.17.11 | CABO DE COBRE NU (CORDOALHA) 10,0MM2 REF 862 |  |  |  | M |  | 1.15
| 74.28.01 | TERMINAL DE PRESSÃO 16,0MM2 DE COBRE OU BRONZE PARA ATERRAMENTO |  |  |  | UN |  | 0.25
| 74.28.05 | CONECTOR METÁLICO TIPO PARAFUSO FENDIDO (SPLIT BOLT), PARA CABOS 25MM2 |  |  |  | UN |  | 1.75
| 74.44.21 | ARMAÇÃO VERTICAL COM HASTE E CONTRA-PINO, EM CHAPA DE AÇO GALVANIZADO 3/16", COM 1 ESTRIBO, SEM ISOLADOR REF 1094 |  |  |  | UN |  | 0.25
| 74.44.25 | ISOLADOR DE PORCELANA, TIPO ROLDANA, DIMENSÕES DE 72 X 72MM, PARA USO EM BAIXA TENSÃO REF 3398 |  |  |  | UN |  | 0.25
| 74.44.31 | HASTE DE ATERRAMENTO 17,00MM X 2,40 COPPERWELD(3/4)/EQUIVALENTE |  |  |  | UN |  | 2
| 74.44.40 | ABRAÇADEIRA, GALVANIZADA / ZINCADA, ROSCA SEM FIM, PARAFUSO INOX, LARGURA FITA 12,6 A 14 MM, D= 4" A 4 3/4" REF 11929 |  |  |  | UN |  | 0.25
| 74.44.86 | TAMPÃO DE ALUMÍNIO 102MM |  |  |  | UN |  | 0.25
| 74.44.95 | CABEÇOTE DE ALUMÍNIO 1 1/4" REF 1099 |  |  |  | UN |  | 0.25
| 74.46.66 | POSTE AÇO GALVANIZADO TIPO PA4 - D=102MM / H=7,OM / E=2MM |  |  |  | UN |  | 0.25
01.06.05 | PADRÃO COPASA - KIT CAVALETE METAL E REGISTRO 3/4" |  |  |  |  | UN
| 55.10.10 | AUXILIAR DE ENCANADOR OU BOMBEIRO HIDRÁULICO |  |  |  | H |  | 3
| 55.10.39 | ENCANADOR OU BOMBEIRO HIDRÁULICO |  |  |  | H |  | 3
| 55.10.75 | PEDREIRO |  |  |  | H |  | 3
| 73.54.02 | KIT PADRÃO COPASA 3/4" DE METAL OU EQUIVALENTE |  |  |  | UN |  | 1
01.07 | FOSSA E SUMIDOURO
01.07.02 | FOSSA SÉPTICA E SUMIDOURO DN= 1,20M H= 4,00M |  |  |  |  | UN
| 40.09.07 | CONCRETO 1:3:6, B1-B2 CALCARIA,LANCADO EM FUNDACAO |  |  |  | M3 |  | 0.1765
| 40.24.15 | ARGAMASSA DE CIMENTO E AREIA 1:3 |  |  |  | M3 |  | 0.0317
| 40.32.11 | ESCAV.MECANICA DE VALAS DESC. LATERAL 1,5M<H<=3,0M |  |  |  | M3 |  | 16.96
| 40.32.22 | REGULARIZACAO E COMPACTACAO MANUAL DE TERRENO |  |  |  | M2 |  | 3.53
| 40.32.31 | REATERRO COMPACTADO C/ PLACA VIBRATORIA |  |  |  | M3 |  | 2.18
| 50.20.06 | CHP/RETROESCAVADEIRA TRAÇÃO 4X2, 85HP, CAÇAMBA 610MM / 0,22M3 OU EQUIVALENTE |  |  |  | H |  | 0.6
| 50.20.07 | CHI/RETROESCAVADEIRA TRAÇÃO 4X2, 85HP, CAÇAMBA 610MM / 0,22M3 OU EQUIVALENTE |  |  |  | H |  | 0.4
| 55.10.75 | PEDREIRO |  |  |  | H |  | 2
| 55.10.88 | SERVENTE DE OBRAS |  |  |  | H |  | 2
| 63.01.03 | BRITAS 1, 2 OU 3, CALCÁRIA COM FRETE |  |  |  | M3 |  | 0.89
| 76.35.15 | FOSSA SÉPTICA D= 1,20M H= 4,0M |  |  |  | UN |  | 1
| 76.35.55 | SUMIDOURO CONCRETO PRÉ-MOLDADO, COMPLETO, PARA 10 CONTRIBUINTES |  |  |  | UN |  | 1
01.08 | REDE INTERNA E PROVISÓRIA DE ÁGUA E ESGOTO
01.08.01 | REDE INTERNA E PROVISÓRIA DE ÁGUA E ESGOTO TUBO PVC D= 100MM |  |  |  |  | M
| 55.10.10 | AUXILIAR DE ENCANADOR OU BOMBEIRO HIDRÁULICO |  |  |  | H |  | 0.2
| 55.10.39 | ENCANADOR OU BOMBEIRO HIDRÁULICO |  |  |  | H |  | 0.15
| 73.24.04 | TUBO PVC ESGOTO PONTA E BOLSA SERIE NORMAL D= 100MM X 6M |  |  |  | UN |  | 0.18333
01.08.02 | REDE INTERNA E PROVISÓRIA DE ÁGUA E ESGOTO TUBO PVC D= 150MM |  |  |  |  | M
| 55.10.10 | AUXILIAR DE ENCANADOR OU BOMBEIRO HIDRÁULICO |  |  |  | H |  | 0.3
| 55.10.39 | ENCANADOR OU BOMBEIRO HIDRÁULICO |  |  |  | H |  | 0.2
| 73.24.05 | TUBO PVC ESGOTO PONTA E BOLSA SERIE NORMAL D= 150MM X 6M |  |  |  | UN |  | 0.18333
01.08.03 | REDE INTERNA E PROVISÓRIA DE ÁGUA E ESGOTO TUBO PVC D= 200MM |  |  |  |  | M
| 55.10.10 | AUXILIAR DE ENCANADOR OU BOMBEIRO HIDRÁULICO |  |  |  | H |  | 0.3
| 55.10.39 | ENCANADOR OU BOMBEIRO HIDRÁULICO |  |  |  | H |  | 0.2
| 73.24.06 | TUBO PVC ESGOTO PONTA E BOLSA SERIE NORMAL D= 200MM X 6M |  |  |  | UN |  | 0.18333
01.08.04 | REDE INTERNA E PROVISÓRIA DE ÁGUA E ESGOTO TUBO PVC D= 250MM |  |  |  |  | M
| 55.10.10 | AUXILIAR DE ENCANADOR OU BOMBEIRO HIDRÁULICO |  |  |  | H |  | 0.3
| 55.10.39 | ENCANADOR OU BOMBEIRO HIDRÁULICO |  |  |  | H |  | 0.2
| 73.24.07 | TUBO PVC ESGOTO P/B SERIE LEVE D= 250MM X 6M |  |  |  | UN |  | 0.18333
01.08.20 | REDE INTERNA E PROVISÓRIA DE ÁGUA E ESGOTO TUBO PVC ÁGUA SOLDA E CONEXÕES D= 20MM (1/2") |  |  |  |  | M
| 55.10.10 | AUXILIAR DE ENCANADOR OU BOMBEIRO HIDRÁULICO |  |  |  | H |  | 0.08
| 55.10.39 | ENCANADOR OU BOMBEIRO HIDRÁULICO |  |  |  | H |  | 0.08
| 73.02.01 | TUBO PVC SOLDÁVEL MARROM D= 20MM (1/2") REF 9867 |  |  |  | M |  | 1.1
| 73.80.20 | ADESIVO PARA TUBOS DE PVC |  |  |  | KG |  | 0.00044
01.08.21 | REDE INTERNA E PROVISÓRIA DE ÁGUA E ESGOTO TUBO PVC ÁGUA SOLDA E CONEXÕES D= 25MM (3/4") |  |  |  |  | M
| 55.10.10 | AUXILIAR DE ENCANADOR OU BOMBEIRO HIDRÁULICO |  |  |  | H |  | 0.084
| 55.10.39 | ENCANADOR OU BOMBEIRO HIDRÁULICO |  |  |  | H |  | 0.084
| 73.02.02 | TUBO PVC SOLDÁVEL MARROM D= 25MM (3/4") REF 9868 |  |  |  | M |  | 1.1
| 73.80.20 | ADESIVO PARA TUBOS DE PVC |  |  |  | KG |  | 0.00044
01.09 | CONTAINER 6,0X2,40X2,82 M COM ISOLAMENTO TÉRMICO
01.09.01 | MOBILIZAÇÃO DE CONTAINER |  |  |  |  | UN
| 89.50.20 | MOBILIZAÇÃO DE CONTAINER |  |  |  | UN |  | 1
01.09.02 | CONTAINER SIMPLES COM AR CONDICIONADO PARA ESCRITÓRIO |  |  |  |  | MES
| 89.50.02 | LOCAÇÃO CONTAINER 6,00X2,40X2,82M COM ISOLAMENTO TÉRMICO |  |  |  | MES |  | 1
| 89.50.50 | LOCAÇÃO AR CONDICIONADO PARA CONTAINER |  |  |  | MES |  | 1
01.09.03 | CONTAINER COM SANITÁRIO E AR CONDICIONADO PARA ESCRITÓRIO |  |  |  |  | MES
| 89.50.03 | LOCAÇÃO CONTAINER 6,00X2,40X2,82 M COM ISOLAMENTO TÉRMICO E SANITÁRIO |  |  |  | MES |  | 1
| 89.50.50 | LOCAÇÃO AR CONDICIONADO PARA CONTAINER |  |  |  | MES |  | 1
01.09.11 | DESMOBILIZAÇÃO DE CONTAINER |  |  |  |  | UN
| 89.50.21 | DESMOBILIZAÇÃO DE CONTAINER |  |  |  | UN |  | 1
01.09.12 | INSTALAÇÕES DE MOBILIÁRIOS PARA CONTAINER TIPO ESCRITÓRIO COM SANITÁRIO |  |  |  |  | UN
| 55.10.88 | SERVENTE DE OBRAS |  |  |  | H |  | 1.25
| 83.25.05 | MESA ESCRITÓRIO, 2 GAVETAS, SIMPLES, PÉS DE METALON |  |  |  | UN |  | 0.1
| 83.25.10 | MESA REDONDA D= 1,20M (SIMPLES) |  |  |  | UN |  | 0.1
| 83.25.15 | CADEIRA ALMOFADADA FIXA, SEM BRAÇO, ESTRUTURA DE METALON |  |  |  | UN |  | 0.7
| 83.25.28 | REFRIGERADOR COMPACTO (FRIGOBAR) ELECTROLUX 122L-RE120/EQUIVALENTE |  |  |  | UN |  | 0.1
| 83.25.40 | ARQUIVO DE AÇO 3 GAVETAS, MODELO OFÍCIO |  |  |  | UN |  | 0.1
| 83.25.45 | ARMÁRIO DE AÇO COM 2 PORTAS 170 X 72 X 40CM |  |  |  | UN |  | 0.1
01.09.14 | INSTALAÇÕES DE MOBILIÁRIOS PARA CONTAINER TIPO REFEITÓRIO |  |  |  |  | UN
| 01.14.02 | CONJUNTO MESA (130X60CM) E 2 BANCOS (130X40CM) EM MADEIRITE |  |  |  | CJ |  | 0.2
| 55.10.88 | SERVENTE DE OBRAS |  |  |  | H |  | 0.58333
| 83.25.50 | AQUECEDOR PARA 25 MARMITAS 60 X 90CM - ELÉTRICO |  |  |  | UN |  | 0.1
01.09.15 | INSTALAÇÕES DE MOBILIÁRIOS PARA CONTAINER TIPO DEPÓSITO E FERRAMENTARIA COM LAVATÓRIO |  |  |  |  | UN
| 55.10.88 | SERVENTE DE OBRAS |  |  |  | H |  | 2.6667
| 83.25.05 | MESA ESCRITÓRIO, 2 GAVETAS, SIMPLES, PÉS DE METALON |  |  |  | UN |  | 0.1
| 83.25.15 | CADEIRA ALMOFADADA FIXA, SEM BRAÇO, ESTRUTURA DE METALON |  |  |  | UN |  | 0.1
| 83.25.43 | ESTANTE DE AÇO REFORÇADA COM 06 PRATELEIRAS (CARGA MÁXIMA 600KG) |  |  |  | UN |  | 1
01.09.17 | INSTALAÇÕES DE MOBILIÁRIOS PARA CONTAINER TIPO ESCRITÓRIO SEM SANITÁRIO |  |  |  |  | UN
| 55.10.88 | SERVENTE DE OBRAS |  |  |  | H |  | 1.5833
| 83.25.05 | MESA ESCRITÓRIO, 2 GAVETAS, SIMPLES, PÉS DE METALON |  |  |  | UN |  | 0.2
| 83.25.10 | MESA REDONDA D= 1,20M (SIMPLES) |  |  |  | UN |  | 0.1
| 83.25.15 | CADEIRA ALMOFADADA FIXA, SEM BRAÇO, ESTRUTURA DE METALON |  |  |  | UN |  | 0.8
| 83.25.28 | REFRIGERADOR COMPACTO (FRIGOBAR) ELECTROLUX 122L-RE120/EQUIVALENTE |  |  |  | UN |  | 0.1
| 83.25.40 | ARQUIVO DE AÇO 3 GAVETAS, MODELO OFÍCIO |  |  |  | UN |  | 0.1
| 83.25.45 | ARMÁRIO DE AÇO COM 2 PORTAS 170 X 72 X 40CM |  |  |  | UN |  | 0.2
01.09.18 | CONTAINER VESTIÁRIO TIPO I |  |  |  |  | MES
| 89.50.11 | LOCAÇÃO CONTAINER 6,00X2,40X2,82 M COM ISOLAMENTO TÉRMICO PARA VESTIÁRIO E SANITÁRIO - SIMPLES |  |  |  | MES |  | 1
01.09.19 | CONTAINER VESTIÁRIO TIPO II |  |  |  |  | MES
| 89.50.12 | LOCAÇÃO CONTAINER 6,00X2,40X2,82 M COM ISOLAMENTO TÉRMICO PARA VESTIÁRIO E SANITÁRIO - DUPLO |  |  |  | MES |  | 1
01.09.20 | CONTAINER VESTIÁRIO TIPO III |  |  |  |  | MES
| 89.50.13 | LOCAÇÃO CONTAINER 6,00X2,40X2,82 M COM ISOLAMENTO TÉRMICO PARA VESTIÁRIO E SANITÁRIO - TRIPLO |  |  |  | MES |  | 1
01.09.21 | CONTAINER SIMPLES |  |  |  |  | MES
| 89.50.02 | LOCAÇÃO CONTAINER 6,00X2,40X2,82M COM ISOLAMENTO TÉRMICO |  |  |  | MES |  | 1
01.09.22 | CONTAINER COM LAVATÓRIO |  |  |  |  | MES
| 89.50.08 | LOCAÇÃO CONTAINER 6,00X2,40X2,82 M COM ISOLAMENTO TÉRMICO E LAVATÓRIO |  |  |  | MES |  | 1
01.09.23 | CONTAINER COM SANITÁRIO |  |  |  |  | MES
| 89.50.03 | LOCAÇÃO CONTAINER 6,00X2,40X2,82 M COM ISOLAMENTO TÉRMICO E SANITÁRIO |  |  |  | MES |  | 1
01.09.24 | INSTALAÇÕES DE MOBILIÁRIOS PARA CONTAINER VESTIÁRIO TIPO I |  |  |  |  | UN
| 01.14.03 | BANCO (130X40CM) EM MADEIRITE, PARA VESTIARIO |  |  |  | UN |  | 0.3
| 55.10.88 | SERVENTE DE OBRAS |  |  |  | H |  | 0.5
| 83.25.47 | ARMÁRIO PARA ROUPAS COM 4 PORTAS 200 X 72 X 40CM |  |  |  | UN |  | 0.1
01.09.25 | INSTALAÇÕES DE MOBILIÁRIOS PARA CONTAINER VESTIÁRIO TIPO II |  |  |  |  | UN
| 01.14.03 | BANCO (130X40CM) EM MADEIRITE, PARA VESTIARIO |  |  |  | UN |  | 0.7
| 55.10.88 | SERVENTE DE OBRAS |  |  |  | H |  | 1.0833
| 83.25.47 | ARMÁRIO PARA ROUPAS COM 4 PORTAS 200 X 72 X 40CM |  |  |  | UN |  | 0.2
01.09.26 | INSTALAÇÕES DE MOBILIÁRIOS PARA CONTAINER VESTIÁRIO TIPO III |  |  |  |  | UN
| 01.14.03 | BANCO (130X40CM) EM MADEIRITE, PARA VESTIARIO |  |  |  | UN |  | 0.9
| 55.10.88 | SERVENTE DE OBRAS |  |  |  | H |  | 1.5
| 83.25.47 | ARMÁRIO PARA ROUPAS COM 4 PORTAS 200 X 72 X 40CM |  |  |  | UN |  | 0.3
01.09.27 | CONTAINER PARA 2 VESTIÁRIOS E SANITÁRIOS |  |  |  |  | MES
| 89.50.14 | LOCAÇÃO CONTAINER 6,00X2,40X2,82 M COM ISOLAMENTO TÉRMICO PARA 2 VESTIÁRIOS E SANITÁRIOS |  |  |  | MES |  | 1
01.10 | BANHEIRO QUÍMICO
01.10.01 | BANHEIRO QUÍMICO 110 X 120 X 230CM COM MANUTENÇÃO |  |  |  |  | MES
| 89.50.09 | BANHEIRO QUÍMICO, 2 MANUTENÇÕES, 2 ROLOS PAPEL HIGIÊNICO |  |  |  | MES |  | 1
01.10.02 | BANHEIRO QUÍMICO E REBOQUE PARA TRANSPORTE DE BANHEIRO QUÍMICO |  |  |  |  | MES
| 54.40.31 | REBOQUE PARA BANHEIRO QUÍMICO EM ESTRUTURA DE AÇO, COM INSTALAÇÃO ELÉTRICA DE ACORDO COM NORMAS DE TRÂNSITO, ENGATE RÁPIDO, ESCADA DE ACESSO, PINTURA ANTICORROSIVA, DUAS RODAS COM PNEUS, ESTEPE, MACACO MECÂNICO COM SUPORTE E CAPACIDADE 500KG (OU EQUIVALE |  |  |  | UN |  | 0.010915
| 83.41.01 | PAPEL HIGIÊNICO (ROLO - 300M) |  |  |  | UN |  | 22
| 83.41.02 | SABONETE LÍQUIDO 250ML |  |  |  | UN |  | 1
| 83.41.03 | ÁLCOOL EM GEL 420G 70° INPM |  |  |  | UN |  | 1
| 89.50.10 | BANHEIRO QUÍMICO COM SUPORTE SABONETE LÍQUIDO, LAVATÓRIO COM RESERVATÓRIO DE ÁGUA, CABINE DE POLIETILENO, PORTA PAPEL HIGIÊNICO, PORTA PAPEL TOALHA, ANTIDERRAPANTE, LIVRE/OCUPADO PAPEL HIGIÊNICO E LIMPEZA 2 VEZES POR SEMANA |  |  |  | MES |  | 1
01.11 | SINALIZAÇÃO
01.11.01 | PLACA 1,0 X 0,60M DUPLA FACE CHAPA GALVANIZADA 26 EM CAVALETE |  |  |  |  | UNMES
| 55.10.88 | SERVENTE DE OBRAS |  |  |  | H |  | 0.2
| 83.17.40 | PLACA 1,0 X 0,60M DUPLA FACE CHAPA GALVANIZADA 26 EM CAVALETE |  |  |  | UN |  | 0.04
01.11.02 | PLACA 1,0 X 0,60M CHAPA 26 EM CAVALETE METALON 20 X 20MM |  |  |  |  | UNMES
| 55.10.88 | SERVENTE DE OBRAS |  |  |  | H |  | 0.2
| 83.17.39 | PLACA 1,0 X 0,60M CHAPA GALVANIZADA 26, CAVALETE METALON 20 X 20CM |  |  |  | UN |  | 0.04
01.11.03 | PLACA 0,50 X 0,50M DUPLA FACE CHAPA GALVANIZADA 22 EM CAVALETE |  |  |  |  | UNMES
| 55.10.88 | SERVENTE DE OBRAS |  |  |  | H |  | 0.2
| 83.17.42 | PLACA 0,5 X 0,50M DUPLA FACE, CHAPA GALVANIZADA 22 EM CAVALETE |  |  |  | UN |  | 0.04
01.11.04 | PLACA 0,50 X 0,50M CHAPA GALVANIZADA 22 CAVALETE METALON 20 X 20 |  |  |  |  | UNMES
| 55.10.88 | SERVENTE DE OBRAS |  |  |  | H |  | 0.2
| 83.17.41 | PLACA 0,50 X 0,50M CHAPA GALVANIZADA 22, CAVALETE METALON 20 X 20CM |  |  |  | UN |  | 0.04
01.11.05 | INSTALAÇÃO DE FAIXA MORIM 6,00M X 0,80M EM TECIDO COMUM E EUCALIPTO |  |  |  |  | UN
| 55.10.88 | SERVENTE DE OBRAS |  |  |  | H |  | 0.5
| 60.35.10 | ARAME GALVANIZADO 10 BWG, 3,40 MM (0,0713 KG/M) REF 43131 |  |  |  | KG |  | 2
| 71.30.04 | MADEIRA ROLIÇA D= 6 A 10 CM COMPRIMENTO 6 METROS |  |  |  | M |  | 3
| 83.17.70 | FAIXA MORIM 6,00M X 0,80M EM TECIDO COMUM, EXCLUSIVE INSTALAÇÃO |  |  |  | UN |  | 1
01.11.06 | SINALIZAÇÃO COM CONE MASTER 75CM BASE DE BORRACHA CORPO POLIETILENO |  |  |  |  | UN
| 55.10.88 | SERVENTE DE OBRAS |  |  |  | H |  | 0.1
| 84.20.01 | CONE DE SINALIZAÇÃO EM PVC FLEXÍVEL, H= 70 / 76CM |  |  |  | UN |  | 1
01.11.07 | SINALIZAÇÃO COM CONE EM PVC H= 75CM |  |  |  |  | UN
| 55.10.88 | SERVENTE DE OBRAS |  |  |  | H |  | 0.1
| 84.20.02 | CONE DE SINALIZAÇÃO EM PVC RÍGIDO COM FAIXA REFLETIVA, H= 70 / 76CM |  |  |  | UN |  | 1
01.11.08 | SINALIZADOR MONOLIGHT LED 60 A 70 FLASHES/MINUTO |  |  |  |  | UN
| 55.10.10 | AUXILIAR DE ENCANADOR OU BOMBEIRO HIDRÁULICO |  |  |  | H |  | 0.1
| 55.10.55 | ELETRICISTA |  |  |  | H |  | 0.1
| 84.20.03 | SINALIZADOR A LED COM TRAVA ANTI-FURTO MONOLIGHT OU EQUIVALENTE |  |  |  | UN |  | 1
01.11.09 | INSTALAÇÃO DE FAIXA MORIM 6,00M X 0,80M EM TECIDO COMUM |  |  |  |  | UN
| 55.10.88 | SERVENTE DE OBRAS |  |  |  | H |  | 0.5
| 60.35.10 | ARAME GALVANIZADO 10 BWG, 3,40 MM (0,0713 KG/M) REF 43131 |  |  |  | KG |  | 2
| 83.17.70 | FAIXA MORIM 6,00M X 0,80M EM TECIDO COMUM, EXCLUSIVE INSTALAÇÃO |  |  |  | UN |  | 1
01.12 | VISTORIA CAUTELAR
01.12.01 | VISTORIA CAUTELAR - ÁREA CONSTRUÍDA <= 100M2 |  |  |  |  | UN
| 54.40.06 | LOCAÇÃO VEÍCULO POPULAR MOTOR 1.0 COM AR E SEGURO |  |  |  | MES |  | 0.01
| 55.15.07 | TÉCNICO INTERMEDIÁRIO |  |  |  | H |  | 1.7
| 55.20.05 | ENGENHEIRO INTERMEDIÁRIO (CARGA HORÁRIA 8H/DIA) |  |  |  | MES |  | 0.011351
| 68.01.03 | ETANOL |  |  |  | L |  | 1
| 94.07.01 | XEROX PRETO/BRANCO - FORMATO A4 |  |  |  | UN |  | 30
| 94.09.11 | XEROX COLORIDO FORMATO A4 |  |  |  | UN |  | 10
| 94.11.01 | ENCADERNAÇÃO A4 ACETATO, PVC/CROMICOTE, COM ESPIRAL |  |  |  | UN |  | 1
| 94.12.02 | PLOTAGEM SULFITE FORMATO A3 MÍNIMO 75G/M2 |  |  |  | UN |  | 3
01.12.02 | VISTORIA CAUTELAR - 101M2 < ÁREA CONSTRUÍDA <= 200M2 |  |  |  |  | UN
| 54.40.06 | LOCAÇÃO VEÍCULO POPULAR MOTOR 1.0 COM AR E SEGURO |  |  |  | MES |  | 0.01
| 55.15.07 | TÉCNICO INTERMEDIÁRIO |  |  |  | H |  | 1.7
| 55.20.05 | ENGENHEIRO INTERMEDIÁRIO (CARGA HORÁRIA 8H/DIA) |  |  |  | MES |  | 0.015135
| 68.01.03 | ETANOL |  |  |  | L |  | 1
| 94.07.01 | XEROX PRETO/BRANCO - FORMATO A4 |  |  |  | UN |  | 50
| 94.09.11 | XEROX COLORIDO FORMATO A4 |  |  |  | UN |  | 10
| 94.11.01 | ENCADERNAÇÃO A4 ACETATO, PVC/CROMICOTE, COM ESPIRAL |  |  |  | UN |  | 1
| 94.12.02 | PLOTAGEM SULFITE FORMATO A3 MÍNIMO 75G/M2 |  |  |  | UN |  | 5
01.12.03 | VISTORIA CAUTELAR - 201M2 < ÁREA CONSTRUÍDA <= 500M2 |  |  |  |  | UN
| 54.40.06 | LOCAÇÃO VEÍCULO POPULAR MOTOR 1.0 COM AR E SEGURO |  |  |  | MES |  | 0.01
| 55.15.07 | TÉCNICO INTERMEDIÁRIO |  |  |  | H |  | 1.9
| 55.20.05 | ENGENHEIRO INTERMEDIÁRIO (CARGA HORÁRIA 8H/DIA) |  |  |  | MES |  | 0.021081
| 68.01.03 | ETANOL |  |  |  | L |  | 1
| 94.07.01 | XEROX PRETO/BRANCO - FORMATO A4 |  |  |  | UN |  | 65
| 94.09.11 | XEROX COLORIDO FORMATO A4 |  |  |  | UN |  | 15
| 94.11.01 | ENCADERNAÇÃO A4 ACETATO, PVC/CROMICOTE, COM ESPIRAL |  |  |  | UN |  | 1
| 94.12.02 | PLOTAGEM SULFITE FORMATO A3 MÍNIMO 75G/M2 |  |  |  | UN |  | 6
01.12.04 | VISTORIA CAUTELAR - 501M2 < ÁREA CONSTRUÍDA <= 2000M2 |  |  |  |  | UN
| 54.40.06 | LOCAÇÃO VEÍCULO POPULAR MOTOR 1.0 COM AR E SEGURO |  |  |  | MES |  | 0.01
| 55.15.07 | TÉCNICO INTERMEDIÁRIO |  |  |  | H |  | 2.6
| 55.20.05 | ENGENHEIRO INTERMEDIÁRIO (CARGA HORÁRIA 8H/DIA) |  |  |  | MES |  | 0.031892
| 68.01.03 | ETANOL |  |  |  | L |  | 1
| 94.07.01 | XEROX PRETO/BRANCO - FORMATO A4 |  |  |  | UN |  | 80
| 94.09.11 | XEROX COLORIDO FORMATO A4 |  |  |  | UN |  | 20
| 94.11.01 | ENCADERNAÇÃO A4 ACETATO, PVC/CROMICOTE, COM ESPIRAL |  |  |  | UN |  | 1
| 94.12.02 | PLOTAGEM SULFITE FORMATO A3 MÍNIMO 75G/M2 |  |  |  | UN |  | 8
01.12.05 | VISTORIA CAUTELAR - 2001M2 < ÁREA CONSTRUÍDA <= 7000M2 |  |  |  |  | UN
| 54.40.06 | LOCAÇÃO VEÍCULO POPULAR MOTOR 1.0 COM AR E SEGURO |  |  |  | MES |  | 0.01
| 55.15.07 | TÉCNICO INTERMEDIÁRIO |  |  |  | H |  | 3.5
| 55.20.05 | ENGENHEIRO INTERMEDIÁRIO (CARGA HORÁRIA 8H/DIA) |  |  |  | MES |  | 0.056757
| 68.01.03 | ETANOL |  |  |  | L |  | 1
| 94.07.01 | XEROX PRETO/BRANCO - FORMATO A4 |  |  |  | UN |  | 100
| 94.09.11 | XEROX COLORIDO FORMATO A4 |  |  |  | UN |  | 25
| 94.11.01 | ENCADERNAÇÃO A4 ACETATO, PVC/CROMICOTE, COM ESPIRAL |  |  |  | UN |  | 1
| 94.12.02 | PLOTAGEM SULFITE FORMATO A3 MÍNIMO 75G/M2 |  |  |  | UN |  | 10
01.12.06 | VISTORIA CAUTELAR - ÁREA CONSTRUÍDA > 7001M2 |  |  |  |  | UN
| 54.40.06 | LOCAÇÃO VEÍCULO POPULAR MOTOR 1.0 COM AR E SEGURO |  |  |  | MES |  | 0.01
| 55.15.07 | TÉCNICO INTERMEDIÁRIO |  |  |  | H |  | 4.2
| 55.20.05 | ENGENHEIRO INTERMEDIÁRIO (CARGA HORÁRIA 8H/DIA) |  |  |  | MES |  | 0.082162
| 68.01.03 | ETANOL |  |  |  | L |  | 1
| 94.07.01 | XEROX PRETO/BRANCO - FORMATO A4 |  |  |  | UN |  | 150
| 94.09.11 | XEROX COLORIDO FORMATO A4 |  |  |  | UN |  | 30
| 94.11.01 | ENCADERNAÇÃO A4 ACETATO, PVC/CROMICOTE, COM ESPIRAL |  |  |  | UN |  | 1
| 94.12.02 | PLOTAGEM SULFITE FORMATO A3 MÍNIMO 75G/M2 |  |  |  | UN |  | 10
01.13 | GERENCIAMENTO DE RESÍDUOS DA CONSTRUÇÃO CIVIL
01.13.01 | BAIA SIMPLES PARA RESÍDUOS DA CONSTRUÇÃO CIVIL |  |  |  |  | UN
| 40.08.07 | CONCRETO 1:3:6, B1-B2 CALCARIA - PREPARO |  |  |  | M3 |  | 0.378
| 40.24.15 | ARGAMASSA DE CIMENTO E AREIA 1:3 |  |  |  | M3 |  | 0.319
| 40.30.20 | ALVENARIA TIJOLO FURADO, E = 10CM, A REVESTIR |  |  |  | M2 |  | 1.566
| 40.31.02 | CHAPISCO COM ARGAMASSA 1:3, A COLHER |  |  |  | M2 |  | 3.955
| 55.10.75 | PEDREIRO |  |  |  | H |  | 13.5363
| 55.10.88 | SERVENTE DE OBRAS |  |  |  | H |  | 5.2673
| 60.30.27 | TELA DE ARAME GALVANIZADO QUADRANGULAR / LOSANGULAR, FIO 2,11 MM (14 BWG), MALHA 5 X 5 CM, H= 2 M REF 7167 |  |  |  | M2 |  | 8.058
| 65.78.20 | DOBRADIÇA CONVENCIONAL EM METAL CROMADO 3" X 2 1/2", COM ANEL E PARAFUSOS, LINHA MÉDIA (NBR 7178) E=2MM, OU EQUIVALENTE |  |  |  | UN |  | 1.3333
| 65.85.06 | PORTA CADEADO, 3 1/2", EM AÇO ZINCADO, PARA PORTÃO E JANELA, PARAFUSOS INCLUÍDOS (REF. 5088) |  |  |  | UN |  | 0.33333
| 67.04.03 | TELHA DE AÇO ZINCADO TRAPEZOIDAL, A= 40MM, E= 0,5 MM, SEM PINTURA REF 7243 |  |  |  | M2 |  | 6.595
| 67.20.26 | PARAFUSO ZINCADO ROSCA SOBERBA, CABEÇA SEXTAVADA, 5/16 " X 110MM, PARA FIXAÇÃO DE TELHA EM MADEIRA |  |  |  | UN |  | 24
| 71.01.10 | TÁBUA DE MADEIRA DE REFLORESTAMENTO APARELHADA E=2,5 L=30 CM (1"X12") |  |  |  | M2 |  | 4.08
| 71.04.08 | PEÇA DE MADEIRA DE PINUS 5,5 X 5,5CM REF 4513 |  |  |  | M |  | 16.045
| 74.05.31 | ARRUELA LISA 5/16" |  |  |  | UN |  | 24
| 77.05.51 | PREGO DE AÇO POLIDO COM CABEÇA 18 X 30 (2 3/4 X 10) REF 5075 |  |  |  | KG |  | 0.26984
| 77.09.10 | GRAMPO DE AÇO POLIDO 1 " X 9MM REF 5076 |  |  |  | KG |  | 0.13917
01.13.02 | BAIA DUPLA PARA RESÍDUOS DA CONSTRUÇÃO CIVIL |  |  |  |  | UN
| 40.08.07 | CONCRETO 1:3:6, B1-B2 CALCARIA - PREPARO |  |  |  | M3 |  | 0.693
| 40.24.15 | ARGAMASSA DE CIMENTO E AREIA 1:3 |  |  |  | M3 |  | 0.609
| 40.30.20 | ALVENARIA TIJOLO FURADO, E = 10CM, A REVESTIR |  |  |  | M2 |  | 2.52
| 40.31.02 | CHAPISCO COM ARGAMASSA 1:3, A COLHER |  |  |  | M2 |  | 6.34
| 55.10.75 | PEDREIRO |  |  |  | H |  | 22.2012
| 55.10.88 | SERVENTE DE OBRAS |  |  |  | H |  | 8.6481
| 60.30.27 | TELA DE ARAME GALVANIZADO QUADRANGULAR / LOSANGULAR, FIO 2,11 MM (14 BWG), MALHA 5 X 5 CM, H= 2 M REF 7167 |  |  |  | M2 |  | 13.1045
| 65.78.20 | DOBRADIÇA CONVENCIONAL EM METAL CROMADO 3" X 2 1/2", COM ANEL E PARAFUSOS, LINHA MÉDIA (NBR 7178) E=2MM, OU EQUIVALENTE |  |  |  | UN |  | 2.6667
| 65.85.06 | PORTA CADEADO, 3 1/2", EM AÇO ZINCADO, PARA PORTÃO E JANELA, PARAFUSOS INCLUÍDOS (REF. 5088) |  |  |  | UN |  | 0.66667
| 67.04.03 | TELHA DE AÇO ZINCADO TRAPEZOIDAL, A= 40MM, E= 0,5 MM, SEM PINTURA REF 7243 |  |  |  | M2 |  | 10.85
| 67.20.26 | PARAFUSO ZINCADO ROSCA SOBERBA, CABEÇA SEXTAVADA, 5/16 " X 110MM, PARA FIXAÇÃO DE TELHA EM MADEIRA |  |  |  | UN |  | 42
| 71.01.10 | TÁBUA DE MADEIRA DE REFLORESTAMENTO APARELHADA E=2,5 L=30 CM (1"X12") |  |  |  | M2 |  | 7.4075
| 71.04.08 | PEÇA DE MADEIRA DE PINUS 5,5 X 5,5CM REF 4513 |  |  |  | M |  | 25.775
| 74.05.31 | ARRUELA LISA 5/16" |  |  |  | UN |  | 42
| 77.05.51 | PREGO DE AÇO POLIDO COM CABEÇA 18 X 30 (2 3/4 X 10) REF 5075 |  |  |  | KG |  | 0.4127
| 77.09.10 | GRAMPO DE AÇO POLIDO 1 " X 9MM REF 5076 |  |  |  | KG |  | 0.23196
01.13.03 | PLACA IDENTIFCAÇÃO RESÍDUOS-PGRCC, CONFORME RESOLUÇÃO CONAMA-RDC Nº 275/01,EM LONA (BANNER), (30X30)CM |  |  |  |  | UN
| 55.10.88 | SERVENTE DE OBRAS |  |  |  | H |  | 0.16667
| 83.17.71 | PLACA DE IDENTIFICAÇÃO DE RESÍDUOS - PGRCC, CONFORME RESOLUÇÃO CONAMA-RDC Nº 275/2001, CONFECCIONADA EM LONA (TIPO BANNER) DIM. (30X30)CM |  |  |  | UN |  | 1
| 83.41.04 | FITA DUPLA FACE TRANSFERÍVEL VHB 12MM X 20M UNITÁRIO 3M/EQUIVALENTE |  |  |  | UN |  | 0.03
01.13.04 | FORNECIMENTO DE BIG BAG PARA RESÍDUOS COMUNS - CAPACIDADE APROXIMADA 1M3, PADRÃO CLUB FARM OU EQUIVALENTE |  |  |  |  | UN
| 83.40.08 | BIG BAG PARA RESÍDUOS COMUNS, CAPACIDADE APROXIMADA DE 1M3, PADRÃO CLUB FARM/EQUIVALENTE |  |  |  | UN |  | 1
01.13.05 | FORNECIMENTO LIXEIRA PLÁSTICA COM TAMPA VAI-VEM - 100 LITROS, PADRÃO Q100 WEBPLÁSTICO OU EQUIVALENTE |  |  |  |  | UN
| 83.40.06 | LIXEIRA PLÁSTICA COM TAMPA VAI E VEM, CAPACIDADE 100L, PARA ORGÂNICOS |  |  |  | UN |  | 1
01.13.06 | FORNECIMENTO DE LONA REFORÇADA DE POLIETILENO PARA COBERTURA DE CAÇAMBA (4Mx4M), 600 MICRA |  |  |  |  | UN
| 83.18.03 | LONA REFORÇADA COM ILHÓS DE POLIETILENO PARA COBERTURA CAÇAMBA (4Mx4M), 300 MICRAS, PRETA OU LARANJA |  |  |  | UN |  | 1
01.13.07 | FORNECIMENTO DE BOMBONA BOCA LARGA PARA RESÍDUOS CLASSE B - 100 LITROS |  |  |  |  | UN
| 83.40.07 | BOMBONA BOCA LARGA PARA RESÍDUOS CLASSE B - 100 LITROS |  |  |  | UN |  | 1
01.14 | SERVIÇOS AUXILIARES DE INSTALAÇÃO DE OBRA
01.14.01 | PORTA EM COMPENSADO RESINADO 10MM 80X210CM |  |  |  |  | UN
| 55.10.05 | AJUDANTE |  |  |  | H |  | 0.67
| 55.10.50 | CARPINTEIRO |  |  |  | H |  | 0.67
| 71.04.05 | RIPA DE MADEIRA APARELHADA 1,5 X 5 CM REF 20205 |  |  |  | M |  | 9.24
| 71.14.08 | CHAPA DE MADEIRA COMPENSADA RESINADA PARA FORMA DE CONCRETO, DE *2,2 X 1,1* M, E = 12 MM REF 43681 |  |  |  | M2 |  | 1.68
| 77.05.51 | PREGO DE AÇO POLIDO COM CABEÇA 18 X 30 (2 3/4 X 10) REF 5075 |  |  |  | KG |  | 0.08
01.14.02 | CONJUNTO MESA (130X60CM) E 2 BANCOS (130X40CM) EM MADEIRITE |  |  |  |  | CJ
| 55.10.50 | CARPINTEIRO |  |  |  | H |  | 4
| 55.10.88 | SERVENTE DE OBRAS |  |  |  | H |  | 4
| 71.04.08 | PEÇA DE MADEIRA DE PINUS 5,5 X 5,5CM REF 4513 |  |  |  | M |  | 25.52
| 71.15.03 | CHAPA DE MADEIRA COMPENSADA PLASTIFICADA PARA FORMA DE CONCRETO, DE 2,20 X 1,10 M, E = 12 MM REF 1347 |  |  |  | M2 |  | 2
| 77.05.51 | PREGO DE AÇO POLIDO COM CABEÇA 18 X 30 (2 3/4 X 10) REF 5075 |  |  |  | KG |  | 0.02
01.14.03 | BANCO (130X40CM) EM MADEIRITE, PARA VESTIARIO |  |  |  |  | UN
| 55.10.50 | CARPINTEIRO |  |  |  | H |  | 1.5
| 55.10.88 | SERVENTE DE OBRAS |  |  |  | H |  | 1.5
| 71.04.08 | PEÇA DE MADEIRA DE PINUS 5,5 X 5,5CM REF 4513 |  |  |  | M |  | 4.49
| 71.15.03 | CHAPA DE MADEIRA COMPENSADA PLASTIFICADA PARA FORMA DE CONCRETO, DE 2,20 X 1,10 M, E = 12 MM REF 1347 |  |  |  | M2 |  | 0.57
| 77.05.51 | PREGO DE AÇO POLIDO COM CABEÇA 18 X 30 (2 3/4 X 10) REF 5075 |  |  |  | KG |  | 0.02
01.14.04 | MAPOTECA PARA PROJETO 1,40X1,10X1,40M E PEÇA 8X8 CM |  |  |  |  | UN
| 55.10.05 | AJUDANTE |  |  |  | H |  | 2
| 55.10.50 | CARPINTEIRO |  |  |  | H |  | 2
| 71.04.08 | PEÇA DE MADEIRA DE PINUS 5,5 X 5,5CM REF 4513 |  |  |  | M |  | 14.5
| 77.05.51 | PREGO DE AÇO POLIDO COM CABEÇA 18 X 30 (2 3/4 X 10) REF 5075 |  |  |  | KG |  | 0.12
01.14.05 | JANELA DE CORRER DE FERRO 1x1/8", AREA > 1,0 M2 |  |  |  |  | UN
| 55.10.05 | AJUDANTE |  |  |  | H |  | 3.4
| 55.10.86 | SERRALHEIRO |  |  |  | H |  | 8.25
| 60.15.15 | BARRA DE FERRO RETANGULAR, BARRA CHATA, 1" X 1/4" (L X E), 1,2265 KG/M |  |  |  | KG |  | 1.0156
| 60.17.15 | CANTONEIRA FERRO GALVANIZADO DE ABAS IGUAIS, 1" X 1/8" (L X E) , 1,20KG/M |  |  |  | KG |  | 8.3875
| 60.19.15 | FERRO TE 3/4"x1/8" |  |  |  | KG |  | 4.0062
| 65.80.11 | PUXADOR CENTRAL, TIPO ALÇA, EM ZAMAC CROMADO, COM ROSETAS, COMPRIMENTO 100 MM, PARA PORTA / JANELA EM MADEIRA OU METÁLICA - INCLUI PARAFUSOS |  |  |  | UN |  | 0.3125
| 65.82.10 | ALAVANCA DE ARGOLA, RETA COM CAVALETE, METAL CROMADO L=133MM OU EQUIVALENTE |  |  |  | UN |  | 0.625
| 65.84.05 | RODÍZIO TORNEADO DE 1" COM PINO, PARA PORTAS E VENEZIANAS |  |  |  | UN |  | 1.25
| 66.06.05 | CHAPA METÁLICA DOBRADA / TRAPEZOIDAL NÚMERO 18 |  |  |  | KG |  | 1.5063
01.14.06 | BANCO (200 X 35CM) EM MADEIRITE, PARA VESTIÁRIO |  |  |  |  | UN
| 55.10.50 | CARPINTEIRO |  |  |  | H |  | 1.5
| 55.10.88 | SERVENTE DE OBRAS |  |  |  | H |  | 1.5
| 71.04.08 | PEÇA DE MADEIRA DE PINUS 5,5 X 5,5CM REF 4513 |  |  |  | M |  | 7.9
| 71.15.03 | CHAPA DE MADEIRA COMPENSADA PLASTIFICADA PARA FORMA DE CONCRETO, DE 2,20 X 1,10 M, E = 12 MM REF 1347 |  |  |  | M2 |  | 0.7
| 77.05.51 | PREGO DE AÇO POLIDO COM CABEÇA 18 X 30 (2 3/4 X 10) REF 5075 |  |  |  | KG |  | 0.02
01.14.32 | INSTALAÇAO HIDROSSANITÁRIA - LAVABO |  |  |  |  | UN
| 55.10.10 | AUXILIAR DE ENCANADOR OU BOMBEIRO HIDRÁULICO |  |  |  | H |  | 8
| 55.10.39 | ENCANADOR OU BOMBEIRO HIDRÁULICO |  |  |  | H |  | 8
| 73.02.01 | TUBO PVC SOLDÁVEL MARROM D= 20MM (1/2") REF 9867 |  |  |  | M |  | 8.25
| 73.24.02 | TUBO PVC ESGOTO PONTA E BOLSA SERIE NORMAL D= 50MM X 6M |  |  |  | UN |  | 0.18333
| 73.24.04 | TUBO PVC ESGOTO PONTA E BOLSA SERIE NORMAL D= 100MM X 6M |  |  |  | UN |  | 0.73333
| 73.24.25 | TUBO PVC ESGOTO PONTA E BOLSA SOLDÁVEL SERIE NORMAL D= 40MM X 6M |  |  |  | UN |  | 0.36667
| 73.27.04 | ANEL DE BORRACHA PARA TUBO PVC ESGOTO SÉRIE NORMAL DN 100MM |  |  |  | UN |  | 9
| 73.41.03 | ENGATE / RABICHO FLEXÍVEL INOX 1/2" X 40CM REF 11684 |  |  |  | UN |  | 4
| 73.41.64 | TUBO LONGO PARA CAIXA DE DESCARGA SOBREPOR 40 MM X 1,60 METROS REF 12613 |  |  |  | UN |  | 0.4
| 73.41.71 | TUBO LIGAÇÃO ÁGUA - VASO METAL CROMADO COM SOBRECANOPLA |  |  |  | UN |  | 0.4
| 73.41.81 | BOLSA DE LIGAÇÃO EM PVC FLEXÍVEL PARA VASO SANITÁRIO 40 MM (1 1/2") REF 6140 |  |  |  | UN |  | 0.4
| 73.45.16 | REGISTRO DE ESFERA PVC ROSCÁVEL D=1/2" REF 11670 |  |  |  | UN |  | 0.2
| 73.50.05 | SIFÃO / TUBO SINFONADO EXTENSÍVEL/SANFONADO, UNIVERSAL/SIMPLES, ENTRE 50 A 70 CM, DE PLÁSTICO BRANCO REF 44945 |  |  |  | UN |  | 2
| 73.51.52 | TORNEIRA PARA LAVATÓRIO REF1194-AS 1/2" FABRIMAR/EQUIVALENTE |  |  |  | UN |  | 0.4
| 73.52.74 | VÁLVULA PVC PARA LAVATÓRIO SEM UNHO NÚMERO 11 |  |  |  | UN |  | 0.4
| 73.57.11 | CAIXA SIFONADA PVC COM GRELHA E PORTA GRELHA REDONDA BRANCA 100 X 100 X 50MM (DIÂMETRO X H X DIÂMETRO SAÍDA) |  |  |  | UN |  | 1
| 73.57.50 | CAIXA DE DESCARGA EXTERNA ALTA CIFLEX 6L CIPLA OU EQUIVALENTE |  |  |  | UN |  | 0.4
| 73.65.05 | LAVATÓRIO BRANCO PEQUENO L915 LINHA RAVENA DECA/EQUIVALENTE |  |  |  | UN |  | 0.4
| 73.66.01 | VASO SANITÁRIO CONVENCIONAL BRANCA, AZALEA CELITE/EQUIVALENTE |  |  |  | UN |  | 0.4
| 73.80.12 | FITA VEDA ROSCA 1/2" ROLO 50 M |  |  |  | UN |  | 0.5
| 73.80.20 | ADESIVO PARA TUBOS DE PVC |  |  |  | KG |  | 0.0875
| 77.10.90 | PARAFUSO PARA VASO SANITÁRIO E MICTÓRIO S8 COM BUCHA E ARRUELA |  |  |  | UN |  | 4
01.14.33 | INSTALAÇAO ELÉTRICA - LAVABO |  |  |  |  | UN
| 55.10.10 | AUXILIAR DE ENCANADOR OU BOMBEIRO HIDRÁULICO |  |  |  | H |  | 1
| 55.10.55 | ELETRICISTA |  |  |  | H |  | 1
| 74.01.01 | ELETRODUTO DE PVC RÍGIDO ROSCÁVEL DE 1/2 ", SEM LUVA REF 2673 |  |  |  | M |  | 8.7
| 74.09.02 | QUADRO DE DISTRIBUIÇÃO EMBUTIR 6UL/8DIN PVC SEM BARRAMENTO REF 39800 |  |  |  | UN |  | 0.5
| 74.10.34 | DISJUNTOR TERMOMAGNÉTICO TIPO DIN, MONOPOLAR 10A, CURVA B, TENSÃO MÁXIMA DE 240V REF 34653 |  |  |  | UN |  | 0.33
| 74.16.01 | CABO DE COBRE, FLEXÍVEL, CLASSE 4 OU 5, ISOLAÇÃO EM PVC/A, ANTICHAMA BWF-B, 1 CONDUTOR, 450/750V, SEÇÃO NOMINAL 1,5MM2 REF 1013 |  |  |  | M |  | 17.4
| 74.17.54 | CONDULETE PVC UNIVERSAL 1/2" OU 3/4" TIGRE OU EQUIVALENTE REF 12010 |  |  |  | UN |  | 1
| 74.17.66 | TAMPA 1 MÓDULO PARA CONDULETE 3/4" 94,5X50MM TIGRE OU EQUIVALENTE REF 39346 |  |  |  | UN |  | 1
| 74.24.05 | INTERRUPTOR SIMPLES 10A, 250V, SEM PLACA OU EQUIVALENTE REF 38112 |  |  |  | UN |  | 1
| 74.35.03 | SOQUETE DE PORCELANA BASE E27, FIXO DE TETO, PARA LÂMPADAS 12296 |  |  |  | UN |  | 1
| 74.37.04 | LÂMPADA LED 6 W BIVOLT BRANCA, FORMATO TRADICIONAL (BASE E27) REF 38193 |  |  |  | UN |  | 2
01.14.34 | TORRE PROVISÓRIA PARA CAIXA D'ÁGUA DE 1000L, H=4,00M |  |  |  |  | UN
| 55.10.50 | CARPINTEIRO |  |  |  | H |  | 7.0296
| 55.10.88 | SERVENTE DE OBRAS |  |  |  | H |  | 2.6432
| 71.01.09 | TÁBUA DE PINUS 2,5CM X 20 CM REF 6193 |  |  |  | M |  | 13
| 71.04.08 | PEÇA DE MADEIRA DE PINUS 5,5 X 5,5CM REF 4513 |  |  |  | M |  | 4
| 71.14.06 | CHAPA DE MADEIRA COMPENSADA RESINADA PARA FORMA DE CONCRETO, DE *2,2 X 1,1* M, E = 10 MM REF 43681 |  |  |  | M2 |  | 4
| 71.30.06 | MADEIRA ROLIÇA D= 11 A 15 CM COMPRIMENTO 6 METROS |  |  |  | M |  | 10
| 73.02.01 | TUBO PVC SOLDÁVEL MARROM D= 20MM (1/2") REF 9867 |  |  |  | M |  | 12.3
| 73.33.04 | CAIXA D'ÁGUA DE POLIETILENO COM TAMPA 1000 L |  |  |  | UN |  | 0.2
| 73.45.16 | REGISTRO DE ESFERA PVC ROSCÁVEL D=1/2" REF 11670 |  |  |  | UN |  | 2
| 77.05.51 | PREGO DE AÇO POLIDO COM CABEÇA 18 X 30 (2 3/4 X 10) REF 5075 |  |  |  | KG |  | 1.1811
| 89.06.27 | CONCRETO USINADO FCK>=20 MPA - BRITA 0 E 1 - SLUMP 10+-2 REF 34492 |  |  |  | M3 |  | 0.8
01.14.40 | INSTALAÇÃO ELÉTRICA - ESCRITÓRIOS ATÉ 15M2 |  |  |  |  | UN
| 55.10.10 | AUXILIAR DE ENCANADOR OU BOMBEIRO HIDRÁULICO |  |  |  | H |  | 4
| 55.10.55 | ELETRICISTA |  |  |  | H |  | 4
| 74.01.01 | ELETRODUTO DE PVC RÍGIDO ROSCÁVEL DE 1/2 ", SEM LUVA REF 2673 |  |  |  | M |  | 16.6
| 74.09.02 | QUADRO DE DISTRIBUIÇÃO EMBUTIR 6UL/8DIN PVC SEM BARRAMENTO REF 39800 |  |  |  | UN |  | 0.5
| 74.10.36 | DISJUNTOR TERMOMAGNÉTICO TIPO DIN, MONOPOLAR 20A, CURVA B, TENSÃO MÁXIMA DE 240V REF 34653 |  |  |  | UN |  | 0.33333
| 74.16.02 | CABO DE COBRE, FLEXÍVEL, CLASSE 4 OU 5, ISOLAÇÃO EM PVC/A, ANTICHAMA BWF-B, 1 CONDUTOR, 450/750V, SEÇÃO NOMINAL 2,5MM2 REF 1014 |  |  |  | M |  | 43.9
| 74.17.54 | CONDULETE PVC UNIVERSAL 1/2" OU 3/4" TIGRE OU EQUIVALENTE REF 12010 |  |  |  | UN |  | 4
| 74.17.64 | TAMPA CEGA PARA CONDULETE DE PVC 3/4" TIGRE OU EQUIVALENTE REF 7543 |  |  |  | UN |  | 1
| 74.24.01 | INTERRUPTOR SIMPLES 10A, 250V, CONJUNTO MONTADO PARA EMBUTIR 4" X 2" (PLACA + SUPORTE + MÓDULO) REF 38062 |  |  |  | UN |  | 1
| 74.24.46 | TOMADA 2P+T 10A, 250V, CONJUNTO MONTADO PARA EMBUTIR 4" X 2" (PLACA + SUPORTE + MÓDULO) REF 7528 |  |  |  | UN |  | 2
| 74.28.03 | CONECTOR METÁLICO TIPO PARAFUSO FENDIDO (SPLIT BOLT), PARA CABOS ATÉ 6MM2 |  |  |  | UN |  | 1
| 74.31.27 | LUMINÁRIA SOBREPOR 2 X 32W COM SOQUETE REF3540 ITAIM/EQUIVALENTE |  |  |  | UN |  | 1
| 74.35.03 | SOQUETE DE PORCELANA BASE E27, FIXO DE TETO, PARA LÂMPADAS 12296 |  |  |  | UN |  | 0.5
| 74.37.04 | LÂMPADA LED 6 W BIVOLT BRANCA, FORMATO TRADICIONAL (BASE E27) REF 38193 |  |  |  | UN |  | 1
| 74.38.05 | LÂMPADA TUBULAR LED 18W 1800 A 2100 LUMENS SOQUETE G13 120CM |  |  |  | UN |  | 4
| 74.44.35 | HASTE ATERRAMENTO ZINCADO 25 X 25 X 2400MM PADRÃO CEMIG |  |  |  | UN |  | 0.20833
| 74.51.60 | CAIXA DE INSPEÇÃO PVC Ø300 X 300MM COM TAMPA DE FERRO FUNDIDO |  |  |  | UN |  | 0.5
01.14.41 | INSTALAÇÃO ELÉTRICA - ESCRITÓRIOS ATÉ 22M2 |  |  |  |  | UN
| 55.10.10 | AUXILIAR DE ENCANADOR OU BOMBEIRO HIDRÁULICO |  |  |  | H |  | 5
| 55.10.55 | ELETRICISTA |  |  |  | H |  | 5
| 74.01.01 | ELETRODUTO DE PVC RÍGIDO ROSCÁVEL DE 1/2 ", SEM LUVA REF 2673 |  |  |  | M |  | 24
| 74.09.02 | QUADRO DE DISTRIBUIÇÃO EMBUTIR 6UL/8DIN PVC SEM BARRAMENTO REF 39800 |  |  |  | UN |  | 0.5
| 74.10.36 | DISJUNTOR TERMOMAGNÉTICO TIPO DIN, MONOPOLAR 20A, CURVA B, TENSÃO MÁXIMA DE 240V REF 34653 |  |  |  | UN |  | 0.33333
| 74.16.02 | CABO DE COBRE, FLEXÍVEL, CLASSE 4 OU 5, ISOLAÇÃO EM PVC/A, ANTICHAMA BWF-B, 1 CONDUTOR, 450/750V, SEÇÃO NOMINAL 2,5MM2 REF 1014 |  |  |  | M |  | 57
| 74.17.54 | CONDULETE PVC UNIVERSAL 1/2" OU 3/4" TIGRE OU EQUIVALENTE REF 12010 |  |  |  | UN |  | 4.5
| 74.17.64 | TAMPA CEGA PARA CONDULETE DE PVC 3/4" TIGRE OU EQUIVALENTE REF 7543 |  |  |  | UN |  | 1
| 74.24.01 | INTERRUPTOR SIMPLES 10A, 250V, CONJUNTO MONTADO PARA EMBUTIR 4" X 2" (PLACA + SUPORTE + MÓDULO) REF 38062 |  |  |  | UN |  | 1
| 74.24.46 | TOMADA 2P+T 10A, 250V, CONJUNTO MONTADO PARA EMBUTIR 4" X 2" (PLACA + SUPORTE + MÓDULO) REF 7528 |  |  |  | UN |  | 2.5
| 74.28.03 | CONECTOR METÁLICO TIPO PARAFUSO FENDIDO (SPLIT BOLT), PARA CABOS ATÉ 6MM2 |  |  |  | UN |  | 1
| 74.31.27 | LUMINÁRIA SOBREPOR 2 X 32W COM SOQUETE REF3540 ITAIM/EQUIVALENTE |  |  |  | UN |  | 1
| 74.35.03 | SOQUETE DE PORCELANA BASE E27, FIXO DE TETO, PARA LÂMPADAS 12296 |  |  |  | UN |  | 0.5
| 74.37.04 | LÂMPADA LED 6 W BIVOLT BRANCA, FORMATO TRADICIONAL (BASE E27) REF 38193 |  |  |  | UN |  | 1
| 74.38.05 | LÂMPADA TUBULAR LED 18W 1800 A 2100 LUMENS SOQUETE G13 120CM |  |  |  | UN |  | 4
| 74.44.35 | HASTE ATERRAMENTO ZINCADO 25 X 25 X 2400MM PADRÃO CEMIG |  |  |  | UN |  | 0.20833
| 74.51.60 | CAIXA DE INSPEÇÃO PVC Ø300 X 300MM COM TAMPA DE FERRO FUNDIDO |  |  |  | UN |  | 0.5
01.14.42 | INSTALAÇÃO ELÉTRICA - VESTIÁRIO PARA ATÉ 20 PESSOAS |  |  |  |  | UN
| 55.10.10 | AUXILIAR DE ENCANADOR OU BOMBEIRO HIDRÁULICO |  |  |  | H |  | 3
| 55.10.55 | ELETRICISTA |  |  |  | H |  | 3
| 74.01.01 | ELETRODUTO DE PVC RÍGIDO ROSCÁVEL DE 1/2 ", SEM LUVA REF 2673 |  |  |  | M |  | 10.45
| 74.09.02 | QUADRO DE DISTRIBUIÇÃO EMBUTIR 6UL/8DIN PVC SEM BARRAMENTO REF 39800 |  |  |  | UN |  | 0.5
| 74.10.36 | DISJUNTOR TERMOMAGNÉTICO TIPO DIN, MONOPOLAR 20A, CURVA B, TENSÃO MÁXIMA DE 240V REF 34653 |  |  |  | UN |  | 0.33333
| 74.16.02 | CABO DE COBRE, FLEXÍVEL, CLASSE 4 OU 5, ISOLAÇÃO EM PVC/A, ANTICHAMA BWF-B, 1 CONDUTOR, 450/750V, SEÇÃO NOMINAL 2,5MM2 REF 1014 |  |  |  | M |  | 26.4
| 74.17.54 | CONDULETE PVC UNIVERSAL 1/2" OU 3/4" TIGRE OU EQUIVALENTE REF 12010 |  |  |  | UN |  | 2
| 74.17.64 | TAMPA CEGA PARA CONDULETE DE PVC 3/4" TIGRE OU EQUIVALENTE REF 7543 |  |  |  | UN |  | 0.5
| 74.24.01 | INTERRUPTOR SIMPLES 10A, 250V, CONJUNTO MONTADO PARA EMBUTIR 4" X 2" (PLACA + SUPORTE + MÓDULO) REF 38062 |  |  |  | UN |  | 1
| 74.24.46 | TOMADA 2P+T 10A, 250V, CONJUNTO MONTADO PARA EMBUTIR 4" X 2" (PLACA + SUPORTE + MÓDULO) REF 7528 |  |  |  | UN |  | 0.5
| 74.28.03 | CONECTOR METÁLICO TIPO PARAFUSO FENDIDO (SPLIT BOLT), PARA CABOS ATÉ 6MM2 |  |  |  | UN |  | 1
| 74.31.27 | LUMINÁRIA SOBREPOR 2 X 32W COM SOQUETE REF3540 ITAIM/EQUIVALENTE |  |  |  | UN |  | 1
| 74.35.03 | SOQUETE DE PORCELANA BASE E27, FIXO DE TETO, PARA LÂMPADAS 12296 |  |  |  | UN |  | 0.5
| 74.37.04 | LÂMPADA LED 6 W BIVOLT BRANCA, FORMATO TRADICIONAL (BASE E27) REF 38193 |  |  |  | UN |  | 1
| 74.38.05 | LÂMPADA TUBULAR LED 18W 1800 A 2100 LUMENS SOQUETE G13 120CM |  |  |  | UN |  | 4
| 74.44.35 | HASTE ATERRAMENTO ZINCADO 25 X 25 X 2400MM PADRÃO CEMIG |  |  |  | UN |  | 0.20833
| 74.51.60 | CAIXA DE INSPEÇÃO PVC Ø300 X 300MM COM TAMPA DE FERRO FUNDIDO |  |  |  | UN |  | 0.5
01.14.43 | INSTALAÇÃO ELÉTRICA - VESTIÁRIO PARA ATÉ 30 PESSOAS |  |  |  |  | UN
| 55.10.10 | AUXILIAR DE ENCANADOR OU BOMBEIRO HIDRÁULICO |  |  |  | H |  | 4
| 55.10.55 | ELETRICISTA |  |  |  | H |  | 4
| 74.01.01 | ELETRODUTO DE PVC RÍGIDO ROSCÁVEL DE 1/2 ", SEM LUVA REF 2673 |  |  |  | M |  | 13.7
| 74.09.02 | QUADRO DE DISTRIBUIÇÃO EMBUTIR 6UL/8DIN PVC SEM BARRAMENTO REF 39800 |  |  |  | UN |  | 0.5
| 74.10.36 | DISJUNTOR TERMOMAGNÉTICO TIPO DIN, MONOPOLAR 20A, CURVA B, TENSÃO MÁXIMA DE 240V REF 34653 |  |  |  | UN |  | 0.33333
| 74.16.02 | CABO DE COBRE, FLEXÍVEL, CLASSE 4 OU 5, ISOLAÇÃO EM PVC/A, ANTICHAMA BWF-B, 1 CONDUTOR, 450/750V, SEÇÃO NOMINAL 2,5MM2 REF 1014 |  |  |  | M |  | 32.9
| 74.17.54 | CONDULETE PVC UNIVERSAL 1/2" OU 3/4" TIGRE OU EQUIVALENTE REF 12010 |  |  |  | UN |  | 2
| 74.17.64 | TAMPA CEGA PARA CONDULETE DE PVC 3/4" TIGRE OU EQUIVALENTE REF 7543 |  |  |  | UN |  | 0.5
| 74.24.01 | INTERRUPTOR SIMPLES 10A, 250V, CONJUNTO MONTADO PARA EMBUTIR 4" X 2" (PLACA + SUPORTE + MÓDULO) REF 38062 |  |  |  | UN |  | 1
| 74.24.46 | TOMADA 2P+T 10A, 250V, CONJUNTO MONTADO PARA EMBUTIR 4" X 2" (PLACA + SUPORTE + MÓDULO) REF 7528 |  |  |  | UN |  | 0.5
| 74.28.03 | CONECTOR METÁLICO TIPO PARAFUSO FENDIDO (SPLIT BOLT), PARA CABOS ATÉ 6MM2 |  |  |  | UN |  | 1
| 74.31.27 | LUMINÁRIA SOBREPOR 2 X 32W COM SOQUETE REF3540 ITAIM/EQUIVALENTE |  |  |  | UN |  | 1.5
| 74.35.03 | SOQUETE DE PORCELANA BASE E27, FIXO DE TETO, PARA LÂMPADAS 12296 |  |  |  | UN |  | 0.5
| 74.37.04 | LÂMPADA LED 6 W BIVOLT BRANCA, FORMATO TRADICIONAL (BASE E27) REF 38193 |  |  |  | UN |  | 1
| 74.38.05 | LÂMPADA TUBULAR LED 18W 1800 A 2100 LUMENS SOQUETE G13 120CM |  |  |  | UN |  | 6
| 74.44.35 | HASTE ATERRAMENTO ZINCADO 25 X 25 X 2400MM PADRÃO CEMIG |  |  |  | UN |  | 0.20833
| 74.51.60 | CAIXA DE INSPEÇÃO PVC Ø300 X 300MM COM TAMPA DE FERRO FUNDIDO |  |  |  | UN |  | 0.5
01.14.44 | INSTALAÇÃO ELÉTRICA - VESTIÁRIO PARA ATÉ 40 PESSOAS |  |  |  |  | UN
| 55.10.10 | AUXILIAR DE ENCANADOR OU BOMBEIRO HIDRÁULICO |  |  |  | H |  | 4
| 55.10.55 | ELETRICISTA |  |  |  | H |  | 4
| 74.01.01 | ELETRODUTO DE PVC RÍGIDO ROSCÁVEL DE 1/2 ", SEM LUVA REF 2673 |  |  |  | M |  | 16.2
| 74.09.02 | QUADRO DE DISTRIBUIÇÃO EMBUTIR 6UL/8DIN PVC SEM BARRAMENTO REF 39800 |  |  |  | UN |  | 0.5
| 74.10.36 | DISJUNTOR TERMOMAGNÉTICO TIPO DIN, MONOPOLAR 20A, CURVA B, TENSÃO MÁXIMA DE 240V REF 34653 |  |  |  | UN |  | 0.33333
| 74.16.02 | CABO DE COBRE, FLEXÍVEL, CLASSE 4 OU 5, ISOLAÇÃO EM PVC/A, ANTICHAMA BWF-B, 1 CONDUTOR, 450/750V, SEÇÃO NOMINAL 2,5MM2 REF 1014 |  |  |  | M |  | 37.9
| 74.17.54 | CONDULETE PVC UNIVERSAL 1/2" OU 3/4" TIGRE OU EQUIVALENTE REF 12010 |  |  |  | UN |  | 2
| 74.17.64 | TAMPA CEGA PARA CONDULETE DE PVC 3/4" TIGRE OU EQUIVALENTE REF 7543 |  |  |  | UN |  | 0.5
| 74.24.01 | INTERRUPTOR SIMPLES 10A, 250V, CONJUNTO MONTADO PARA EMBUTIR 4" X 2" (PLACA + SUPORTE + MÓDULO) REF 38062 |  |  |  | UN |  | 1
| 74.24.46 | TOMADA 2P+T 10A, 250V, CONJUNTO MONTADO PARA EMBUTIR 4" X 2" (PLACA + SUPORTE + MÓDULO) REF 7528 |  |  |  | UN |  | 0.5
| 74.28.03 | CONECTOR METÁLICO TIPO PARAFUSO FENDIDO (SPLIT BOLT), PARA CABOS ATÉ 6MM2 |  |  |  | UN |  | 1
| 74.31.27 | LUMINÁRIA SOBREPOR 2 X 32W COM SOQUETE REF3540 ITAIM/EQUIVALENTE |  |  |  | UN |  | 1.5
| 74.35.03 | SOQUETE DE PORCELANA BASE E27, FIXO DE TETO, PARA LÂMPADAS 12296 |  |  |  | UN |  | 0.5
| 74.37.04 | LÂMPADA LED 6 W BIVOLT BRANCA, FORMATO TRADICIONAL (BASE E27) REF 38193 |  |  |  | UN |  | 1
| 74.38.05 | LÂMPADA TUBULAR LED 18W 1800 A 2100 LUMENS SOQUETE G13 120CM |  |  |  | UN |  | 6
| 74.44.35 | HASTE ATERRAMENTO ZINCADO 25 X 25 X 2400MM PADRÃO CEMIG |  |  |  | UN |  | 0.20833
| 74.51.60 | CAIXA DE INSPEÇÃO PVC Ø300 X 300MM COM TAMPA DE FERRO FUNDIDO |  |  |  | UN |  | 0.5
01.14.45 | INSTALAÇÃO ELÉTRICA - DEPÓSITO ATÉ 15M2 |  |  |  |  | UN
| 55.10.10 | AUXILIAR DE ENCANADOR OU BOMBEIRO HIDRÁULICO |  |  |  | H |  | 3
| 55.10.55 | ELETRICISTA |  |  |  | H |  | 3
| 74.01.01 | ELETRODUTO DE PVC RÍGIDO ROSCÁVEL DE 1/2 ", SEM LUVA REF 2673 |  |  |  | M |  | 9.5
| 74.09.02 | QUADRO DE DISTRIBUIÇÃO EMBUTIR 6UL/8DIN PVC SEM BARRAMENTO REF 39800 |  |  |  | UN |  | 0.5
| 74.10.36 | DISJUNTOR TERMOMAGNÉTICO TIPO DIN, MONOPOLAR 20A, CURVA B, TENSÃO MÁXIMA DE 240V REF 34653 |  |  |  | UN |  | 0.33333
| 74.16.02 | CABO DE COBRE, FLEXÍVEL, CLASSE 4 OU 5, ISOLAÇÃO EM PVC/A, ANTICHAMA BWF-B, 1 CONDUTOR, 450/750V, SEÇÃO NOMINAL 2,5MM2 REF 1014 |  |  |  | M |  | 23.7
| 74.17.54 | CONDULETE PVC UNIVERSAL 1/2" OU 3/4" TIGRE OU EQUIVALENTE REF 12010 |  |  |  | UN |  | 1.5
| 74.17.64 | TAMPA CEGA PARA CONDULETE DE PVC 3/4" TIGRE OU EQUIVALENTE REF 7543 |  |  |  | UN |  | 0.5
| 74.24.01 | INTERRUPTOR SIMPLES 10A, 250V, CONJUNTO MONTADO PARA EMBUTIR 4" X 2" (PLACA + SUPORTE + MÓDULO) REF 38062 |  |  |  | UN |  | 1
| 74.24.46 | TOMADA 2P+T 10A, 250V, CONJUNTO MONTADO PARA EMBUTIR 4" X 2" (PLACA + SUPORTE + MÓDULO) REF 7528 |  |  |  | UN |  | 0.5
| 74.28.03 | CONECTOR METÁLICO TIPO PARAFUSO FENDIDO (SPLIT BOLT), PARA CABOS ATÉ 6MM2 |  |  |  | UN |  | 1
| 74.31.27 | LUMINÁRIA SOBREPOR 2 X 32W COM SOQUETE REF3540 ITAIM/EQUIVALENTE |  |  |  | UN |  | 0.5
| 74.35.03 | SOQUETE DE PORCELANA BASE E27, FIXO DE TETO, PARA LÂMPADAS 12296 |  |  |  | UN |  | 0.5
| 74.37.04 | LÂMPADA LED 6 W BIVOLT BRANCA, FORMATO TRADICIONAL (BASE E27) REF 38193 |  |  |  | UN |  | 1
| 74.38.05 | LÂMPADA TUBULAR LED 18W 1800 A 2100 LUMENS SOQUETE G13 120CM |  |  |  | UN |  | 2
| 74.44.35 | HASTE ATERRAMENTO ZINCADO 25 X 25 X 2400MM PADRÃO CEMIG |  |  |  | UN |  | 0.20833
| 74.51.60 | CAIXA DE INSPEÇÃO PVC Ø300 X 300MM COM TAMPA DE FERRO FUNDIDO |  |  |  | UN |  | 0.5
01.14.46 | INSTALAÇÃO ELÉTRICA - DEPÓSITO ATÉ 26M2 |  |  |  |  | UN
| 55.10.10 | AUXILIAR DE ENCANADOR OU BOMBEIRO HIDRÁULICO |  |  |  | H |  | 4
| 55.10.55 | ELETRICISTA |  |  |  | H |  | 4
| 74.01.01 | ELETRODUTO DE PVC RÍGIDO ROSCÁVEL DE 1/2 ", SEM LUVA REF 2673 |  |  |  | M |  | 11.7
| 74.09.02 | QUADRO DE DISTRIBUIÇÃO EMBUTIR 6UL/8DIN PVC SEM BARRAMENTO REF 39800 |  |  |  | UN |  | 0.5
| 74.10.36 | DISJUNTOR TERMOMAGNÉTICO TIPO DIN, MONOPOLAR 20A, CURVA B, TENSÃO MÁXIMA DE 240V REF 34653 |  |  |  | UN |  | 0.33333
| 74.16.02 | CABO DE COBRE, FLEXÍVEL, CLASSE 4 OU 5, ISOLAÇÃO EM PVC/A, ANTICHAMA BWF-B, 1 CONDUTOR, 450/750V, SEÇÃO NOMINAL 2,5MM2 REF 1014 |  |  |  | M |  | 30.1
| 74.17.54 | CONDULETE PVC UNIVERSAL 1/2" OU 3/4" TIGRE OU EQUIVALENTE REF 12010 |  |  |  | UN |  | 2
| 74.17.64 | TAMPA CEGA PARA CONDULETE DE PVC 3/4" TIGRE OU EQUIVALENTE REF 7543 |  |  |  | UN |  | 0.5
| 74.24.01 | INTERRUPTOR SIMPLES 10A, 250V, CONJUNTO MONTADO PARA EMBUTIR 4" X 2" (PLACA + SUPORTE + MÓDULO) REF 38062 |  |  |  | UN |  | 1
| 74.24.46 | TOMADA 2P+T 10A, 250V, CONJUNTO MONTADO PARA EMBUTIR 4" X 2" (PLACA + SUPORTE + MÓDULO) REF 7528 |  |  |  | UN |  | 0.5
| 74.28.03 | CONECTOR METÁLICO TIPO PARAFUSO FENDIDO (SPLIT BOLT), PARA CABOS ATÉ 6MM2 |  |  |  | UN |  | 1
| 74.31.27 | LUMINÁRIA SOBREPOR 2 X 32W COM SOQUETE REF3540 ITAIM/EQUIVALENTE |  |  |  | UN |  | 1
| 74.35.03 | SOQUETE DE PORCELANA BASE E27, FIXO DE TETO, PARA LÂMPADAS 12296 |  |  |  | UN |  | 0.5
| 74.37.04 | LÂMPADA LED 6 W BIVOLT BRANCA, FORMATO TRADICIONAL (BASE E27) REF 38193 |  |  |  | UN |  | 1
| 74.38.05 | LÂMPADA TUBULAR LED 18W 1800 A 2100 LUMENS SOQUETE G13 120CM |  |  |  | UN |  | 4
| 74.44.35 | HASTE ATERRAMENTO ZINCADO 25 X 25 X 2400MM PADRÃO CEMIG |  |  |  | UN |  | 0.20833
| 74.51.60 | CAIXA DE INSPEÇÃO PVC Ø300 X 300MM COM TAMPA DE FERRO FUNDIDO |  |  |  | UN |  | 0.5
01.14.47 | INSTALAÇÃO ELÉTRICA - DEPÓSITO ATÉ 33M2 |  |  |  |  | UN
| 55.10.10 | AUXILIAR DE ENCANADOR OU BOMBEIRO HIDRÁULICO |  |  |  | H |  | 5
| 55.10.55 | ELETRICISTA |  |  |  | H |  | 5
| 74.01.01 | ELETRODUTO DE PVC RÍGIDO ROSCÁVEL DE 1/2 ", SEM LUVA REF 2673 |  |  |  | M |  | 13.7
| 74.09.02 | QUADRO DE DISTRIBUIÇÃO EMBUTIR 6UL/8DIN PVC SEM BARRAMENTO REF 39800 |  |  |  | UN |  | 0.5
| 74.10.36 | DISJUNTOR TERMOMAGNÉTICO TIPO DIN, MONOPOLAR 20A, CURVA B, TENSÃO MÁXIMA DE 240V REF 34653 |  |  |  | UN |  | 0.33333
| 74.16.02 | CABO DE COBRE, FLEXÍVEL, CLASSE 4 OU 5, ISOLAÇÃO EM PVC/A, ANTICHAMA BWF-B, 1 CONDUTOR, 450/750V, SEÇÃO NOMINAL 2,5MM2 REF 1014 |  |  |  | M |  | 34.1
| 74.17.54 | CONDULETE PVC UNIVERSAL 1/2" OU 3/4" TIGRE OU EQUIVALENTE REF 12010 |  |  |  | UN |  | 0.5
| 74.17.64 | TAMPA CEGA PARA CONDULETE DE PVC 3/4" TIGRE OU EQUIVALENTE REF 7543 |  |  |  | UN |  | 0.5
| 74.24.01 | INTERRUPTOR SIMPLES 10A, 250V, CONJUNTO MONTADO PARA EMBUTIR 4" X 2" (PLACA + SUPORTE + MÓDULO) REF 38062 |  |  |  | UN |  | 1
| 74.24.46 | TOMADA 2P+T 10A, 250V, CONJUNTO MONTADO PARA EMBUTIR 4" X 2" (PLACA + SUPORTE + MÓDULO) REF 7528 |  |  |  | UN |  | 0.5
| 74.28.03 | CONECTOR METÁLICO TIPO PARAFUSO FENDIDO (SPLIT BOLT), PARA CABOS ATÉ 6MM2 |  |  |  | UN |  | 1
| 74.31.27 | LUMINÁRIA SOBREPOR 2 X 32W COM SOQUETE REF3540 ITAIM/EQUIVALENTE |  |  |  | UN |  | 1.5
| 74.35.03 | SOQUETE DE PORCELANA BASE E27, FIXO DE TETO, PARA LÂMPADAS 12296 |  |  |  | UN |  | 0.5
| 74.37.04 | LÂMPADA LED 6 W BIVOLT BRANCA, FORMATO TRADICIONAL (BASE E27) REF 38193 |  |  |  | UN |  | 1
| 74.38.05 | LÂMPADA TUBULAR LED 18W 1800 A 2100 LUMENS SOQUETE G13 120CM |  |  |  | UN |  | 8
| 74.44.35 | HASTE ATERRAMENTO ZINCADO 25 X 25 X 2400MM PADRÃO CEMIG |  |  |  | UN |  | 0.20833
| 74.51.60 | CAIXA DE INSPEÇÃO PVC Ø300 X 300MM COM TAMPA DE FERRO FUNDIDO |  |  |  | UN |  | 0.5
01.14.48 | INSTALAÇÃO ELÉTRICA - REFEITÓRIO ATÉ 19M2 |  |  |  |  | UN
| 55.10.10 | AUXILIAR DE ENCANADOR OU BOMBEIRO HIDRÁULICO |  |  |  | H |  | 3
| 55.10.55 | ELETRICISTA |  |  |  | H |  | 3
| 74.01.01 | ELETRODUTO DE PVC RÍGIDO ROSCÁVEL DE 1/2 ", SEM LUVA REF 2673 |  |  |  | M |  | 17.8
| 74.09.02 | QUADRO DE DISTRIBUIÇÃO EMBUTIR 6UL/8DIN PVC SEM BARRAMENTO REF 39800 |  |  |  | UN |  | 0.5
| 74.10.36 | DISJUNTOR TERMOMAGNÉTICO TIPO DIN, MONOPOLAR 20A, CURVA B, TENSÃO MÁXIMA DE 240V REF 34653 |  |  |  | UN |  | 0.33333
| 74.16.02 | CABO DE COBRE, FLEXÍVEL, CLASSE 4 OU 5, ISOLAÇÃO EM PVC/A, ANTICHAMA BWF-B, 1 CONDUTOR, 450/750V, SEÇÃO NOMINAL 2,5MM2 REF 1014 |  |  |  | M |  | 50.9
| 74.17.54 | CONDULETE PVC UNIVERSAL 1/2" OU 3/4" TIGRE OU EQUIVALENTE REF 12010 |  |  |  | UN |  | 3.5
| 74.17.64 | TAMPA CEGA PARA CONDULETE DE PVC 3/4" TIGRE OU EQUIVALENTE REF 7543 |  |  |  | UN |  | 1
| 74.24.01 | INTERRUPTOR SIMPLES 10A, 250V, CONJUNTO MONTADO PARA EMBUTIR 4" X 2" (PLACA + SUPORTE + MÓDULO) REF 38062 |  |  |  | UN |  | 1
| 74.24.46 | TOMADA 2P+T 10A, 250V, CONJUNTO MONTADO PARA EMBUTIR 4" X 2" (PLACA + SUPORTE + MÓDULO) REF 7528 |  |  |  | UN |  | 1.5
| 74.28.03 | CONECTOR METÁLICO TIPO PARAFUSO FENDIDO (SPLIT BOLT), PARA CABOS ATÉ 6MM2 |  |  |  | UN |  | 1
| 74.31.27 | LUMINÁRIA SOBREPOR 2 X 32W COM SOQUETE REF3540 ITAIM/EQUIVALENTE |  |  |  | UN |  | 1.5
| 74.35.03 | SOQUETE DE PORCELANA BASE E27, FIXO DE TETO, PARA LÂMPADAS 12296 |  |  |  | UN |  | 0.5
| 74.37.04 | LÂMPADA LED 6 W BIVOLT BRANCA, FORMATO TRADICIONAL (BASE E27) REF 38193 |  |  |  | UN |  | 1
| 74.38.05 | LÂMPADA TUBULAR LED 18W 1800 A 2100 LUMENS SOQUETE G13 120CM |  |  |  | UN |  | 6
| 74.44.35 | HASTE ATERRAMENTO ZINCADO 25 X 25 X 2400MM PADRÃO CEMIG |  |  |  | UN |  | 0.20833
| 74.51.60 | CAIXA DE INSPEÇÃO PVC Ø300 X 300MM COM TAMPA DE FERRO FUNDIDO |  |  |  | UN |  | 0.5
01.14.49 | INSTALAÇÃO ELÉTRICA - REFEITÓRIO ATÉ 26M2 |  |  |  |  | UN
| 55.10.10 | AUXILIAR DE ENCANADOR OU BOMBEIRO HIDRÁULICO |  |  |  | H |  | 4
| 55.10.55 | ELETRICISTA |  |  |  | H |  | 4
| 74.01.01 | ELETRODUTO DE PVC RÍGIDO ROSCÁVEL DE 1/2 ", SEM LUVA REF 2673 |  |  |  | M |  | 20.8
| 74.09.02 | QUADRO DE DISTRIBUIÇÃO EMBUTIR 6UL/8DIN PVC SEM BARRAMENTO REF 39800 |  |  |  | UN |  | 0.5
| 74.10.36 | DISJUNTOR TERMOMAGNÉTICO TIPO DIN, MONOPOLAR 20A, CURVA B, TENSÃO MÁXIMA DE 240V REF 34653 |  |  |  | UN |  | 0.33333
| 74.16.02 | CABO DE COBRE, FLEXÍVEL, CLASSE 4 OU 5, ISOLAÇÃO EM PVC/A, ANTICHAMA BWF-B, 1 CONDUTOR, 450/750V, SEÇÃO NOMINAL 2,5MM2 REF 1014 |  |  |  | M |  | 55.5
| 74.17.54 | CONDULETE PVC UNIVERSAL 1/2" OU 3/4" TIGRE OU EQUIVALENTE REF 12010 |  |  |  | UN |  | 3.5
| 74.17.64 | TAMPA CEGA PARA CONDULETE DE PVC 3/4" TIGRE OU EQUIVALENTE REF 7543 |  |  |  | UN |  | 1
| 74.24.01 | INTERRUPTOR SIMPLES 10A, 250V, CONJUNTO MONTADO PARA EMBUTIR 4" X 2" (PLACA + SUPORTE + MÓDULO) REF 38062 |  |  |  | UN |  | 1
| 74.24.46 | TOMADA 2P+T 10A, 250V, CONJUNTO MONTADO PARA EMBUTIR 4" X 2" (PLACA + SUPORTE + MÓDULO) REF 7528 |  |  |  | UN |  | 1.5
| 74.28.03 | CONECTOR METÁLICO TIPO PARAFUSO FENDIDO (SPLIT BOLT), PARA CABOS ATÉ 6MM2 |  |  |  | UN |  | 1
| 74.31.27 | LUMINÁRIA SOBREPOR 2 X 32W COM SOQUETE REF3540 ITAIM/EQUIVALENTE |  |  |  | UN |  | 1.5
| 74.35.03 | SOQUETE DE PORCELANA BASE E27, FIXO DE TETO, PARA LÂMPADAS 12296 |  |  |  | UN |  | 0.5
| 74.37.04 | LÂMPADA LED 6 W BIVOLT BRANCA, FORMATO TRADICIONAL (BASE E27) REF 38193 |  |  |  | UN |  | 1
| 74.38.05 | LÂMPADA TUBULAR LED 18W 1800 A 2100 LUMENS SOQUETE G13 120CM |  |  |  | UN |  | 6
| 74.44.35 | HASTE ATERRAMENTO ZINCADO 25 X 25 X 2400MM PADRÃO CEMIG |  |  |  | UN |  | 0.20833
| 74.51.60 | CAIXA DE INSPEÇÃO PVC Ø300 X 300MM COM TAMPA DE FERRO FUNDIDO |  |  |  | UN |  | 0.5
01.14.50 | INSTALAÇÃO HIDROSSANITÁRIA - REFEITÓRIOS |  |  |  |  | UN
| 55.10.10 | AUXILIAR DE ENCANADOR OU BOMBEIRO HIDRÁULICO |  |  |  | H |  | 2
| 55.10.39 | ENCANADOR OU BOMBEIRO HIDRÁULICO |  |  |  | H |  | 2
| 73.02.01 | TUBO PVC SOLDÁVEL MARROM D= 20MM (1/2") REF 9867 |  |  |  | M |  | 3.6
| 73.24.02 | TUBO PVC ESGOTO PONTA E BOLSA SERIE NORMAL D= 50MM X 6M |  |  |  | UN |  | 0.46667
| 73.24.25 | TUBO PVC ESGOTO PONTA E BOLSA SOLDÁVEL SERIE NORMAL D= 40MM X 6M |  |  |  | UN |  | 0.18333
| 73.41.03 | ENGATE / RABICHO FLEXÍVEL INOX 1/2" X 40CM REF 11684 |  |  |  | UN |  | 1
| 73.45.16 | REGISTRO DE ESFERA PVC ROSCÁVEL D=1/2" REF 11670 |  |  |  | UN |  | 1
| 73.50.05 | SIFÃO / TUBO SINFONADO EXTENSÍVEL/SANFONADO, UNIVERSAL/SIMPLES, ENTRE 50 A 70 CM, DE PLÁSTICO BRANCO REF 44945 |  |  |  | UN |  | 1
| 73.51.52 | TORNEIRA PARA LAVATÓRIO REF1194-AS 1/2" FABRIMAR/EQUIVALENTE |  |  |  | UN |  | 0.2
| 73.52.74 | VÁLVULA PVC PARA LAVATÓRIO SEM UNHO NÚMERO 11 |  |  |  | UN |  | 0.2
| 73.57.11 | CAIXA SIFONADA PVC COM GRELHA E PORTA GRELHA REDONDA BRANCA 100 X 100 X 50MM (DIÂMETRO X H X DIÂMETRO SAÍDA) |  |  |  | UN |  | 1
| 73.65.05 | LAVATÓRIO BRANCO PEQUENO L915 LINHA RAVENA DECA/EQUIVALENTE |  |  |  | UN |  | 0.2
| 73.80.12 | FITA VEDA ROSCA 1/2" ROLO 50 M |  |  |  | UN |  | 0.125
| 73.80.20 | ADESIVO PARA TUBOS DE PVC |  |  |  | KG |  | 0.021875
01.14.51 | INSTALAÇÃO ELÉTRICA - SANITÁRIO / VESTIÁRIO PARA ATÉ 4 FUNCIONÁRIOS |  |  |  |  | UN
| 55.10.10 | AUXILIAR DE ENCANADOR OU BOMBEIRO HIDRÁULICO |  |  |  | H |  | 4
| 55.10.55 | ELETRICISTA |  |  |  | H |  | 4
| 73.40.29 | CHUVEIRO MAXI DUCHA ULTRA LORENZETTI 5500 W OU EQUIVALENTE REF 1368 |  |  |  | UN |  | 0.5
| 74.01.01 | ELETRODUTO DE PVC RÍGIDO ROSCÁVEL DE 1/2 ", SEM LUVA REF 2673 |  |  |  | M |  | 14.9
| 74.09.02 | QUADRO DE DISTRIBUIÇÃO EMBUTIR 6UL/8DIN PVC SEM BARRAMENTO REF 39800 |  |  |  | UN |  | 0.5
| 74.10.36 | DISJUNTOR TERMOMAGNÉTICO TIPO DIN, MONOPOLAR 20A, CURVA B, TENSÃO MÁXIMA DE 240V REF 34653 |  |  |  | UN |  | 0.33333
| 74.10.49 | DISJUNTOR TERMOMAGNÉTICO TIPO DIN, BIPOLAR 63A, CURVA B, TENSÃO MÁXIMA DE 240V REF 34628 |  |  |  | UN |  | 0.33333
| 74.16.02 | CABO DE COBRE, FLEXÍVEL, CLASSE 4 OU 5, ISOLAÇÃO EM PVC/A, ANTICHAMA BWF-B, 1 CONDUTOR, 450/750V, SEÇÃO NOMINAL 2,5MM2 REF 1014 |  |  |  | M |  | 25.5
| 74.16.04 | CABO DE COBRE, FLEXÍVEL, CLASSE 4 OU 5, ISOLAÇÃO EM PVC/A, ANTICHAMA BWF-B, 1 CONDUTOR, 450/750V, SEÇÃO NOMINAL 6MM2 REF 982 |  |  |  | M |  | 28.5
| 74.17.54 | CONDULETE PVC UNIVERSAL 1/2" OU 3/4" TIGRE OU EQUIVALENTE REF 12010 |  |  |  | UN |  | 2
| 74.17.64 | TAMPA CEGA PARA CONDULETE DE PVC 3/4" TIGRE OU EQUIVALENTE REF 7543 |  |  |  | UN |  | 1
| 74.24.01 | INTERRUPTOR SIMPLES 10A, 250V, CONJUNTO MONTADO PARA EMBUTIR 4" X 2" (PLACA + SUPORTE + MÓDULO) REF 38062 |  |  |  | UN |  | 1
| 74.24.46 | TOMADA 2P+T 10A, 250V, CONJUNTO MONTADO PARA EMBUTIR 4" X 2" (PLACA + SUPORTE + MÓDULO) REF 7528 |  |  |  | UN |  | 0.5
| 74.28.03 | CONECTOR METÁLICO TIPO PARAFUSO FENDIDO (SPLIT BOLT), PARA CABOS ATÉ 6MM2 |  |  |  | UN |  | 1
| 74.31.27 | LUMINÁRIA SOBREPOR 2 X 32W COM SOQUETE REF3540 ITAIM/EQUIVALENTE |  |  |  | UN |  | 0.5
| 74.35.03 | SOQUETE DE PORCELANA BASE E27, FIXO DE TETO, PARA LÂMPADAS 12296 |  |  |  | UN |  | 1
| 74.37.04 | LÂMPADA LED 6 W BIVOLT BRANCA, FORMATO TRADICIONAL (BASE E27) REF 38193 |  |  |  | UN |  | 1
| 74.38.05 | LÂMPADA TUBULAR LED 18W 1800 A 2100 LUMENS SOQUETE G13 120CM |  |  |  | UN |  | 2
| 74.44.35 | HASTE ATERRAMENTO ZINCADO 25 X 25 X 2400MM PADRÃO CEMIG |  |  |  | UN |  | 0.20833
| 74.51.60 | CAIXA DE INSPEÇÃO PVC Ø300 X 300MM COM TAMPA DE FERRO FUNDIDO |  |  |  | UN |  | 0.5
01.14.52 | INSTALAÇÃO HIDROSSANITÁRIA - SANITÁRIO / VESTIÁRIO PARA ATÉ 4 FUNCIONÁRIOS |  |  |  |  | UN
| 55.10.10 | AUXILIAR DE ENCANADOR OU BOMBEIRO HIDRÁULICO |  |  |  | H |  | 8
| 55.10.39 | ENCANADOR OU BOMBEIRO HIDRÁULICO |  |  |  | H |  | 8
| 73.02.01 | TUBO PVC SOLDÁVEL MARROM D= 20MM (1/2") REF 9867 |  |  |  | M |  | 8.95
| 73.24.02 | TUBO PVC ESGOTO PONTA E BOLSA SERIE NORMAL D= 50MM X 6M |  |  |  | UN |  | 0.5
| 73.24.04 | TUBO PVC ESGOTO PONTA E BOLSA SERIE NORMAL D= 100MM X 6M |  |  |  | UN |  | 0.3
| 73.24.25 | TUBO PVC ESGOTO PONTA E BOLSA SOLDÁVEL SERIE NORMAL D= 40MM X 6M |  |  |  | UN |  | 0.41667
| 73.27.04 | ANEL DE BORRACHA PARA TUBO PVC ESGOTO SÉRIE NORMAL DN 100MM |  |  |  | UN |  | 2
| 73.41.03 | ENGATE / RABICHO FLEXÍVEL INOX 1/2" X 40CM REF 11684 |  |  |  | UN |  | 2
| 73.41.64 | TUBO LONGO PARA CAIXA DE DESCARGA SOBREPOR 40 MM X 1,60 METROS REF 12613 |  |  |  | UN |  | 0.2
| 73.41.71 | TUBO LIGAÇÃO ÁGUA - VASO METAL CROMADO COM SOBRECANOPLA |  |  |  | UN |  | 0.2
| 73.41.81 | BOLSA DE LIGAÇÃO EM PVC FLEXÍVEL PARA VASO SANITÁRIO 40 MM (1 1/2") REF 6140 |  |  |  | UN |  | 0.2
| 73.42.31 | RALO GRELHA CROMADA 0,10X0,10M MOLDENOX 118 A OU EQUIVALENTE |  |  |  | UN |  | 1
| 73.45.16 | REGISTRO DE ESFERA PVC ROSCÁVEL D=1/2" REF 11670 |  |  |  | UN |  | 0.2
| 73.46.40 | REGISTRO GAVETA COM ACABAMENTO C-1509-DL D=1/2" FABRIMAR OU EQUIVALENTE REF 6006 |  |  |  | UN |  | 0.2
| 73.50.05 | SIFÃO / TUBO SINFONADO EXTENSÍVEL/SANFONADO, UNIVERSAL/SIMPLES, ENTRE 50 A 70 CM, DE PLÁSTICO BRANCO REF 44945 |  |  |  | UN |  | 1
| 73.51.52 | TORNEIRA PARA LAVATÓRIO REF1194-AS 1/2" FABRIMAR/EQUIVALENTE |  |  |  | UN |  | 0.2
| 73.52.74 | VÁLVULA PVC PARA LAVATÓRIO SEM UNHO NÚMERO 11 |  |  |  | UN |  | 0.2
| 73.57.11 | CAIXA SIFONADA PVC COM GRELHA E PORTA GRELHA REDONDA BRANCA 100 X 100 X 50MM (DIÂMETRO X H X DIÂMETRO SAÍDA) |  |  |  | UN |  | 1
| 73.57.50 | CAIXA DE DESCARGA EXTERNA ALTA CIFLEX 6L CIPLA OU EQUIVALENTE |  |  |  | UN |  | 0.2
| 73.65.05 | LAVATÓRIO BRANCO PEQUENO L915 LINHA RAVENA DECA/EQUIVALENTE |  |  |  | UN |  | 0.2
| 73.66.01 | VASO SANITÁRIO CONVENCIONAL BRANCA, AZALEA CELITE/EQUIVALENTE |  |  |  | UN |  | 0.2
| 73.80.12 | FITA VEDA ROSCA 1/2" ROLO 50 M |  |  |  | UN |  | 0.5
| 73.80.20 | ADESIVO PARA TUBOS DE PVC |  |  |  | KG |  | 0.0875
| 77.10.90 | PARAFUSO PARA VASO SANITÁRIO E MICTÓRIO S8 COM BUCHA E ARRUELA |  |  |  | UN |  | 2
01.14.53 | INSTALAÇÃO ELÉTRICA - SANITÁRIO ATÉ 15M2 |  |  |  |  | UN
| 55.10.10 | AUXILIAR DE ENCANADOR OU BOMBEIRO HIDRÁULICO |  |  |  | H |  | 4
| 55.10.55 | ELETRICISTA |  |  |  | H |  | 4
| 73.40.29 | CHUVEIRO MAXI DUCHA ULTRA LORENZETTI 5500 W OU EQUIVALENTE REF 1368 |  |  |  | UN |  | 1
| 74.01.01 | ELETRODUTO DE PVC RÍGIDO ROSCÁVEL DE 1/2 ", SEM LUVA REF 2673 |  |  |  | M |  | 17.4
| 74.09.02 | QUADRO DE DISTRIBUIÇÃO EMBUTIR 6UL/8DIN PVC SEM BARRAMENTO REF 39800 |  |  |  | UN |  | 0.5
| 74.10.36 | DISJUNTOR TERMOMAGNÉTICO TIPO DIN, MONOPOLAR 20A, CURVA B, TENSÃO MÁXIMA DE 240V REF 34653 |  |  |  | UN |  | 0.33333
| 74.10.49 | DISJUNTOR TERMOMAGNÉTICO TIPO DIN, BIPOLAR 63A, CURVA B, TENSÃO MÁXIMA DE 240V REF 34628 |  |  |  | UN |  | 0.33333
| 74.16.02 | CABO DE COBRE, FLEXÍVEL, CLASSE 4 OU 5, ISOLAÇÃO EM PVC/A, ANTICHAMA BWF-B, 1 CONDUTOR, 450/750V, SEÇÃO NOMINAL 2,5MM2 REF 1014 |  |  |  | M |  | 29.9
| 74.16.04 | CABO DE COBRE, FLEXÍVEL, CLASSE 4 OU 5, ISOLAÇÃO EM PVC/A, ANTICHAMA BWF-B, 1 CONDUTOR, 450/750V, SEÇÃO NOMINAL 6MM2 REF 982 |  |  |  | M |  | 29.4
| 74.17.54 | CONDULETE PVC UNIVERSAL 1/2" OU 3/4" TIGRE OU EQUIVALENTE REF 12010 |  |  |  | UN |  | 2
| 74.17.64 | TAMPA CEGA PARA CONDULETE DE PVC 3/4" TIGRE OU EQUIVALENTE REF 7543 |  |  |  | UN |  | 0.5
| 74.24.01 | INTERRUPTOR SIMPLES 10A, 250V, CONJUNTO MONTADO PARA EMBUTIR 4" X 2" (PLACA + SUPORTE + MÓDULO) REF 38062 |  |  |  | UN |  | 1
| 74.24.46 | TOMADA 2P+T 10A, 250V, CONJUNTO MONTADO PARA EMBUTIR 4" X 2" (PLACA + SUPORTE + MÓDULO) REF 7528 |  |  |  | UN |  | 0.5
| 74.28.03 | CONECTOR METÁLICO TIPO PARAFUSO FENDIDO (SPLIT BOLT), PARA CABOS ATÉ 6MM2 |  |  |  | UN |  | 1
| 74.31.27 | LUMINÁRIA SOBREPOR 2 X 32W COM SOQUETE REF3540 ITAIM/EQUIVALENTE |  |  |  | UN |  | 1
| 74.35.03 | SOQUETE DE PORCELANA BASE E27, FIXO DE TETO, PARA LÂMPADAS 12296 |  |  |  | UN |  | 0.5
| 74.37.04 | LÂMPADA LED 6 W BIVOLT BRANCA, FORMATO TRADICIONAL (BASE E27) REF 38193 |  |  |  | UN |  | 1
| 74.38.05 | LÂMPADA TUBULAR LED 18W 1800 A 2100 LUMENS SOQUETE G13 120CM |  |  |  | UN |  | 4
| 74.44.35 | HASTE ATERRAMENTO ZINCADO 25 X 25 X 2400MM PADRÃO CEMIG |  |  |  | UN |  | 0.20833
| 74.51.60 | CAIXA DE INSPEÇÃO PVC Ø300 X 300MM COM TAMPA DE FERRO FUNDIDO |  |  |  | UN |  | 0.5
01.14.54 | INSTALAÇÃO ELÉTRICA - SANITÁRIO ATÉ 22M2 |  |  |  |  | UN
| 55.10.10 | AUXILIAR DE ENCANADOR OU BOMBEIRO HIDRÁULICO |  |  |  | H |  | 5
| 55.10.55 | ELETRICISTA |  |  |  | H |  | 5
| 73.40.29 | CHUVEIRO MAXI DUCHA ULTRA LORENZETTI 5500 W OU EQUIVALENTE REF 1368 |  |  |  | UN |  | 2
| 74.01.01 | ELETRODUTO DE PVC RÍGIDO ROSCÁVEL DE 1/2 ", SEM LUVA REF 2673 |  |  |  | M |  | 21.9
| 74.09.02 | QUADRO DE DISTRIBUIÇÃO EMBUTIR 6UL/8DIN PVC SEM BARRAMENTO REF 39800 |  |  |  | UN |  | 0.5
| 74.10.36 | DISJUNTOR TERMOMAGNÉTICO TIPO DIN, MONOPOLAR 20A, CURVA B, TENSÃO MÁXIMA DE 240V REF 34653 |  |  |  | UN |  | 0.33333
| 74.10.49 | DISJUNTOR TERMOMAGNÉTICO TIPO DIN, BIPOLAR 63A, CURVA B, TENSÃO MÁXIMA DE 240V REF 34628 |  |  |  | UN |  | 0.33333
| 74.16.02 | CABO DE COBRE, FLEXÍVEL, CLASSE 4 OU 5, ISOLAÇÃO EM PVC/A, ANTICHAMA BWF-B, 1 CONDUTOR, 450/750V, SEÇÃO NOMINAL 2,5MM2 REF 1014 |  |  |  | M |  | 34.5
| 74.16.04 | CABO DE COBRE, FLEXÍVEL, CLASSE 4 OU 5, ISOLAÇÃO EM PVC/A, ANTICHAMA BWF-B, 1 CONDUTOR, 450/750V, SEÇÃO NOMINAL 6MM2 REF 982 |  |  |  | M |  | 36
| 74.17.54 | CONDULETE PVC UNIVERSAL 1/2" OU 3/4" TIGRE OU EQUIVALENTE REF 12010 |  |  |  | UN |  | 3
| 74.17.64 | TAMPA CEGA PARA CONDULETE DE PVC 3/4" TIGRE OU EQUIVALENTE REF 7543 |  |  |  | UN |  | 1.5
| 74.24.01 | INTERRUPTOR SIMPLES 10A, 250V, CONJUNTO MONTADO PARA EMBUTIR 4" X 2" (PLACA + SUPORTE + MÓDULO) REF 38062 |  |  |  | UN |  | 1
| 74.24.46 | TOMADA 2P+T 10A, 250V, CONJUNTO MONTADO PARA EMBUTIR 4" X 2" (PLACA + SUPORTE + MÓDULO) REF 7528 |  |  |  | UN |  | 0.5
| 74.28.03 | CONECTOR METÁLICO TIPO PARAFUSO FENDIDO (SPLIT BOLT), PARA CABOS ATÉ 6MM2 |  |  |  | UN |  | 1
| 74.31.27 | LUMINÁRIA SOBREPOR 2 X 32W COM SOQUETE REF3540 ITAIM/EQUIVALENTE |  |  |  | UN |  | 1.5
| 74.35.03 | SOQUETE DE PORCELANA BASE E27, FIXO DE TETO, PARA LÂMPADAS 12296 |  |  |  | UN |  | 0.5
| 74.37.04 | LÂMPADA LED 6 W BIVOLT BRANCA, FORMATO TRADICIONAL (BASE E27) REF 38193 |  |  |  | UN |  | 1
| 74.38.05 | LÂMPADA TUBULAR LED 18W 1800 A 2100 LUMENS SOQUETE G13 120CM |  |  |  | UN |  | 6
| 74.44.35 | HASTE ATERRAMENTO ZINCADO 25 X 25 X 2400MM PADRÃO CEMIG |  |  |  | UN |  | 0.20833
| 74.51.60 | CAIXA DE INSPEÇÃO PVC Ø300 X 300MM COM TAMPA DE FERRO FUNDIDO |  |  |  | UN |  | 0.5
01.14.55 | INSTALAÇÃO ELÉTRICA - SANITÁRIO ATÉ 33M2 |  |  |  |  | UN
| 55.10.10 | AUXILIAR DE ENCANADOR OU BOMBEIRO HIDRÁULICO |  |  |  | H |  | 8
| 55.10.55 | ELETRICISTA |  |  |  | H |  | 8
| 73.40.29 | CHUVEIRO MAXI DUCHA ULTRA LORENZETTI 5500 W OU EQUIVALENTE REF 1368 |  |  |  | UN |  | 3
| 74.01.01 | ELETRODUTO DE PVC RÍGIDO ROSCÁVEL DE 1/2 ", SEM LUVA REF 2673 |  |  |  | M |  | 26.2
| 74.09.02 | QUADRO DE DISTRIBUIÇÃO EMBUTIR 6UL/8DIN PVC SEM BARRAMENTO REF 39800 |  |  |  | UN |  | 0.5
| 74.10.36 | DISJUNTOR TERMOMAGNÉTICO TIPO DIN, MONOPOLAR 20A, CURVA B, TENSÃO MÁXIMA DE 240V REF 34653 |  |  |  | UN |  | 0.33333
| 74.10.49 | DISJUNTOR TERMOMAGNÉTICO TIPO DIN, BIPOLAR 63A, CURVA B, TENSÃO MÁXIMA DE 240V REF 34628 |  |  |  | UN |  | 0.66667
| 74.16.02 | CABO DE COBRE, FLEXÍVEL, CLASSE 4 OU 5, ISOLAÇÃO EM PVC/A, ANTICHAMA BWF-B, 1 CONDUTOR, 450/750V, SEÇÃO NOMINAL 2,5MM2 REF 1014 |  |  |  | M |  | 38.9
| 74.16.04 | CABO DE COBRE, FLEXÍVEL, CLASSE 4 OU 5, ISOLAÇÃO EM PVC/A, ANTICHAMA BWF-B, 1 CONDUTOR, 450/750V, SEÇÃO NOMINAL 6MM2 REF 982 |  |  |  | M |  | 36.6
| 74.17.54 | CONDULETE PVC UNIVERSAL 1/2" OU 3/4" TIGRE OU EQUIVALENTE REF 12010 |  |  |  | UN |  | 4
| 74.17.64 | TAMPA CEGA PARA CONDULETE DE PVC 3/4" TIGRE OU EQUIVALENTE REF 7543 |  |  |  | UN |  | 2.5
| 74.24.01 | INTERRUPTOR SIMPLES 10A, 250V, CONJUNTO MONTADO PARA EMBUTIR 4" X 2" (PLACA + SUPORTE + MÓDULO) REF 38062 |  |  |  | UN |  | 1
| 74.24.46 | TOMADA 2P+T 10A, 250V, CONJUNTO MONTADO PARA EMBUTIR 4" X 2" (PLACA + SUPORTE + MÓDULO) REF 7528 |  |  |  | UN |  | 0.5
| 74.28.03 | CONECTOR METÁLICO TIPO PARAFUSO FENDIDO (SPLIT BOLT), PARA CABOS ATÉ 6MM2 |  |  |  | UN |  | 1
| 74.31.27 | LUMINÁRIA SOBREPOR 2 X 32W COM SOQUETE REF3540 ITAIM/EQUIVALENTE |  |  |  | UN |  | 1.5
| 74.35.03 | SOQUETE DE PORCELANA BASE E27, FIXO DE TETO, PARA LÂMPADAS 12296 |  |  |  | UN |  | 0.5
| 74.37.04 | LÂMPADA LED 6 W BIVOLT BRANCA, FORMATO TRADICIONAL (BASE E27) REF 38193 |  |  |  | UN |  | 1
| 74.38.05 | LÂMPADA TUBULAR LED 18W 1800 A 2100 LUMENS SOQUETE G13 120CM |  |  |  | UN |  | 6
| 74.44.35 | HASTE ATERRAMENTO ZINCADO 25 X 25 X 2400MM PADRÃO CEMIG |  |  |  | UN |  | 0.20833
| 74.51.60 | CAIXA DE INSPEÇÃO PVC Ø300 X 300MM COM TAMPA DE FERRO FUNDIDO |  |  |  | UN |  | 0.5
01.14.56 | INSTALAÇÃO HIDROSSANITÁRIA - SANITÁRIO ATÉ 15M2 |  |  |  |  | UN
| 55.10.10 | AUXILIAR DE ENCANADOR OU BOMBEIRO HIDRÁULICO |  |  |  | H |  | 8
| 55.10.39 | ENCANADOR OU BOMBEIRO HIDRÁULICO |  |  |  | H |  | 8
| 73.02.01 | TUBO PVC SOLDÁVEL MARROM D= 20MM (1/2") REF 9867 |  |  |  | M |  | 14.9
| 73.24.02 | TUBO PVC ESGOTO PONTA E BOLSA SERIE NORMAL D= 50MM X 6M |  |  |  | UN |  | 0.8
| 73.24.04 | TUBO PVC ESGOTO PONTA E BOLSA SERIE NORMAL D= 100MM X 6M |  |  |  | UN |  | 0.3
| 73.24.25 | TUBO PVC ESGOTO PONTA E BOLSA SOLDÁVEL SERIE NORMAL D= 40MM X 6M |  |  |  | UN |  | 0.85833
| 73.27.04 | ANEL DE BORRACHA PARA TUBO PVC ESGOTO SÉRIE NORMAL DN 100MM |  |  |  | UN |  | 4
| 73.41.03 | ENGATE / RABICHO FLEXÍVEL INOX 1/2" X 40CM REF 11684 |  |  |  | UN |  | 3
| 73.41.64 | TUBO LONGO PARA CAIXA DE DESCARGA SOBREPOR 40 MM X 1,60 METROS REF 12613 |  |  |  | UN |  | 0.2
| 73.41.71 | TUBO LIGAÇÃO ÁGUA - VASO METAL CROMADO COM SOBRECANOPLA |  |  |  | UN |  | 0.2
| 73.41.81 | BOLSA DE LIGAÇÃO EM PVC FLEXÍVEL PARA VASO SANITÁRIO 40 MM (1 1/2") REF 6140 |  |  |  | UN |  | 0.2
| 73.42.31 | RALO GRELHA CROMADA 0,10X0,10M MOLDENOX 118 A OU EQUIVALENTE |  |  |  | UN |  | 2
| 73.45.16 | REGISTRO DE ESFERA PVC ROSCÁVEL D=1/2" REF 11670 |  |  |  | UN |  | 0.2
| 73.46.40 | REGISTRO GAVETA COM ACABAMENTO C-1509-DL D=1/2" FABRIMAR OU EQUIVALENTE REF 6006 |  |  |  | UN |  | 0.4
| 73.50.05 | SIFÃO / TUBO SINFONADO EXTENSÍVEL/SANFONADO, UNIVERSAL/SIMPLES, ENTRE 50 A 70 CM, DE PLÁSTICO BRANCO REF 44945 |  |  |  | UN |  | 2
| 73.51.52 | TORNEIRA PARA LAVATÓRIO REF1194-AS 1/2" FABRIMAR/EQUIVALENTE |  |  |  | UN |  | 0.2
| 73.52.74 | VÁLVULA PVC PARA LAVATÓRIO SEM UNHO NÚMERO 11 |  |  |  | UN |  | 0.2
| 73.57.11 | CAIXA SIFONADA PVC COM GRELHA E PORTA GRELHA REDONDA BRANCA 100 X 100 X 50MM (DIÂMETRO X H X DIÂMETRO SAÍDA) |  |  |  | UN |  | 1
| 73.57.50 | CAIXA DE DESCARGA EXTERNA ALTA CIFLEX 6L CIPLA OU EQUIVALENTE |  |  |  | UN |  | 0.2
| 73.65.05 | LAVATÓRIO BRANCO PEQUENO L915 LINHA RAVENA DECA/EQUIVALENTE |  |  |  | UN |  | 0.2
| 73.66.01 | VASO SANITÁRIO CONVENCIONAL BRANCA, AZALEA CELITE/EQUIVALENTE |  |  |  | UN |  | 0.2
| 73.80.12 | FITA VEDA ROSCA 1/2" ROLO 50 M |  |  |  | UN |  | 0.5
| 73.80.20 | ADESIVO PARA TUBOS DE PVC |  |  |  | KG |  | 0.0875
| 77.10.90 | PARAFUSO PARA VASO SANITÁRIO E MICTÓRIO S8 COM BUCHA E ARRUELA |  |  |  | UN |  | 2
01.14.57 | INSTALAÇÃO HIDROSSANITÁRIA - SANITÁRIO ATÉ 22M2 |  |  |  |  | UN
| 55.10.10 | AUXILIAR DE ENCANADOR OU BOMBEIRO HIDRÁULICO |  |  |  | H |  | 10
| 55.10.39 | ENCANADOR OU BOMBEIRO HIDRÁULICO |  |  |  | H |  | 10
| 73.02.01 | TUBO PVC SOLDÁVEL MARROM D= 20MM (1/2") REF 9867 |  |  |  | M |  | 25.3
| 73.24.02 | TUBO PVC ESGOTO PONTA E BOLSA SERIE NORMAL D= 50MM X 6M |  |  |  | UN |  | 1.2333
| 73.24.04 | TUBO PVC ESGOTO PONTA E BOLSA SERIE NORMAL D= 100MM X 6M |  |  |  | UN |  | 0.61667
| 73.24.25 | TUBO PVC ESGOTO PONTA E BOLSA SOLDÁVEL SERIE NORMAL D= 40MM X 6M |  |  |  | UN |  | 1.6598
| 73.27.04 | ANEL DE BORRACHA PARA TUBO PVC ESGOTO SÉRIE NORMAL DN 100MM |  |  |  | UN |  | 9
| 73.41.03 | ENGATE / RABICHO FLEXÍVEL INOX 1/2" X 40CM REF 11684 |  |  |  | UN |  | 5
| 73.41.64 | TUBO LONGO PARA CAIXA DE DESCARGA SOBREPOR 40 MM X 1,60 METROS REF 12613 |  |  |  | UN |  | 0.4
| 73.41.71 | TUBO LIGAÇÃO ÁGUA - VASO METAL CROMADO COM SOBRECANOPLA |  |  |  | UN |  | 0.4
| 73.41.81 | BOLSA DE LIGAÇÃO EM PVC FLEXÍVEL PARA VASO SANITÁRIO 40 MM (1 1/2") REF 6140 |  |  |  | UN |  | 0.4
| 73.42.31 | RALO GRELHA CROMADA 0,10X0,10M MOLDENOX 118 A OU EQUIVALENTE |  |  |  | UN |  | 4
| 73.45.16 | REGISTRO DE ESFERA PVC ROSCÁVEL D=1/2" REF 11670 |  |  |  | UN |  | 0.2
| 73.46.40 | REGISTRO GAVETA COM ACABAMENTO C-1509-DL D=1/2" FABRIMAR OU EQUIVALENTE REF 6006 |  |  |  | UN |  | 0.8
| 73.50.05 | SIFÃO / TUBO SINFONADO EXTENSÍVEL/SANFONADO, UNIVERSAL/SIMPLES, ENTRE 50 A 70 CM, DE PLÁSTICO BRANCO REF 44945 |  |  |  | UN |  | 3
| 73.51.52 | TORNEIRA PARA LAVATÓRIO REF1194-AS 1/2" FABRIMAR/EQUIVALENTE |  |  |  | UN |  | 0.4
| 73.52.74 | VÁLVULA PVC PARA LAVATÓRIO SEM UNHO NÚMERO 11 |  |  |  | UN |  | 0.4
| 73.57.11 | CAIXA SIFONADA PVC COM GRELHA E PORTA GRELHA REDONDA BRANCA 100 X 100 X 50MM (DIÂMETRO X H X DIÂMETRO SAÍDA) |  |  |  | UN |  | 1
| 73.57.50 | CAIXA DE DESCARGA EXTERNA ALTA CIFLEX 6L CIPLA OU EQUIVALENTE |  |  |  | UN |  | 0.4
| 73.65.05 | LAVATÓRIO BRANCO PEQUENO L915 LINHA RAVENA DECA/EQUIVALENTE |  |  |  | UN |  | 0.4
| 73.66.01 | VASO SANITÁRIO CONVENCIONAL BRANCA, AZALEA CELITE/EQUIVALENTE |  |  |  | UN |  | 0.4
| 73.80.12 | FITA VEDA ROSCA 1/2" ROLO 50 M |  |  |  | UN |  | 0.75
| 73.80.20 | ADESIVO PARA TUBOS DE PVC |  |  |  | KG |  | 0.13125
| 77.10.90 | PARAFUSO PARA VASO SANITÁRIO E MICTÓRIO S8 COM BUCHA E ARRUELA |  |  |  | UN |  | 4
01.14.58 | INSTALAÇÃO HIDROSSANITÁRIA - SANITÁRIO ATÉ 33M2 |  |  |  |  | UN
| 55.10.10 | AUXILIAR DE ENCANADOR OU BOMBEIRO HIDRÁULICO |  |  |  | H |  | 16
| 55.10.39 | ENCANADOR OU BOMBEIRO HIDRÁULICO |  |  |  | H |  | 16
| 73.02.01 | TUBO PVC SOLDÁVEL MARROM D= 20MM (1/2") REF 9867 |  |  |  | M |  | 34.7
| 73.24.02 | TUBO PVC ESGOTO PONTA E BOLSA SERIE NORMAL D= 50MM X 6M |  |  |  | UN |  | 1.6
| 73.24.04 | TUBO PVC ESGOTO PONTA E BOLSA SERIE NORMAL D= 100MM X 6M |  |  |  | UN |  | 0.93333
| 73.24.25 | TUBO PVC ESGOTO PONTA E BOLSA SOLDÁVEL SERIE NORMAL D= 40MM X 6M |  |  |  | UN |  | 2.375
| 73.27.04 | ANEL DE BORRACHA PARA TUBO PVC ESGOTO SÉRIE NORMAL DN 100MM |  |  |  | UN |  | 14
| 73.41.03 | ENGATE / RABICHO FLEXÍVEL INOX 1/2" X 40CM REF 11684 |  |  |  | UN |  | 7
| 73.41.64 | TUBO LONGO PARA CAIXA DE DESCARGA SOBREPOR 40 MM X 1,60 METROS REF 12613 |  |  |  | UN |  | 0.6
| 73.41.71 | TUBO LIGAÇÃO ÁGUA - VASO METAL CROMADO COM SOBRECANOPLA |  |  |  | UN |  | 0.6
| 73.41.81 | BOLSA DE LIGAÇÃO EM PVC FLEXÍVEL PARA VASO SANITÁRIO 40 MM (1 1/2") REF 6140 |  |  |  | UN |  | 0.6
| 73.42.31 | RALO GRELHA CROMADA 0,10X0,10M MOLDENOX 118 A OU EQUIVALENTE |  |  |  | UN |  | 6
| 73.45.16 | REGISTRO DE ESFERA PVC ROSCÁVEL D=1/2" REF 11670 |  |  |  | UN |  | 0.2
| 73.46.40 | REGISTRO GAVETA COM ACABAMENTO C-1509-DL D=1/2" FABRIMAR OU EQUIVALENTE REF 6006 |  |  |  | UN |  | 1.2
| 73.50.05 | SIFÃO / TUBO SINFONADO EXTENSÍVEL/SANFONADO, UNIVERSAL/SIMPLES, ENTRE 50 A 70 CM, DE PLÁSTICO BRANCO REF 44945 |  |  |  | UN |  | 4
| 73.51.52 | TORNEIRA PARA LAVATÓRIO REF1194-AS 1/2" FABRIMAR/EQUIVALENTE |  |  |  | UN |  | 0.6
| 73.52.74 | VÁLVULA PVC PARA LAVATÓRIO SEM UNHO NÚMERO 11 |  |  |  | UN |  | 0.6
| 73.57.11 | CAIXA SIFONADA PVC COM GRELHA E PORTA GRELHA REDONDA BRANCA 100 X 100 X 50MM (DIÂMETRO X H X DIÂMETRO SAÍDA) |  |  |  | UN |  | 1
| 73.57.50 | CAIXA DE DESCARGA EXTERNA ALTA CIFLEX 6L CIPLA OU EQUIVALENTE |  |  |  | UN |  | 0.6
| 73.65.05 | LAVATÓRIO BRANCO PEQUENO L915 LINHA RAVENA DECA/EQUIVALENTE |  |  |  | UN |  | 0.6
| 73.66.01 | VASO SANITÁRIO CONVENCIONAL BRANCA, AZALEA CELITE/EQUIVALENTE |  |  |  | UN |  | 0.6
| 73.80.12 | FITA VEDA ROSCA 1/2" ROLO 50 M |  |  |  | UN |  | 1
| 73.80.20 | ADESIVO PARA TUBOS DE PVC |  |  |  | KG |  | 0.175
| 77.10.90 | PARAFUSO PARA VASO SANITÁRIO E MICTÓRIO S8 COM BUCHA E ARRUELA |  |  |  | UN |  | 6
01.17 | LOCAÇÃO DE OBRA
01.17.01 | GABARITO |  |  |  |  | M
| 55.10.50 | CARPINTEIRO |  |  |  | H |  | 0.4
| 55.10.88 | SERVENTE DE OBRAS |  |  |  | H |  | 0.4
| 60.35.44 | ARAME RECOZIDO (PG-7) 18 BWG, 1,24 MM (0,009 KG/M) REF 43132 |  |  |  | KG |  | 0.067
| 71.01.10 | TÁBUA DE MADEIRA DE REFLORESTAMENTO APARELHADA E=2,5 L=30 CM (1"X12") |  |  |  | M2 |  | 0.135
| 71.04.08 | PEÇA DE MADEIRA DE PINUS 5,5 X 5,5CM REF 4513 |  |  |  | M |  | 0.625
| 77.05.51 | PREGO DE AÇO POLIDO COM CABEÇA 18 X 30 (2 3/4 X 10) REF 5075 |  |  |  | KG |  | 0.04
01.29 | ANDAIMES
01.29.03 | MONTAGEM DE ANDAIME FACHADEIRO ADP REF 97063 |  |  |  |  | M2
| 55.10.67 | MONTADOR |  |  |  | H |  | 0.2951
| 55.10.88 | SERVENTE DE OBRAS |  |  |  | H |  | 0.059
01.29.04 | DESMONTAGEM DE ANDAIME FACHADEIRO ADP REF 97063 |  |  |  |  | M2
| 55.10.67 | MONTADOR |  |  |  | H |  | 0.2951
| 55.10.88 | SERVENTE DE OBRAS |  |  |  | H |  | 0.059
01.29.06 | ANDAIME METÁLICO TIPO FACHADEIRO, INCLUINDO SAPATAS AJUSTÁVEIS, PISO METÁLICO E ESCADA |  |  |  |  | M2MES
| 66.01.02 | LOCAÇÃO DE ANDAIME METÁLICO TIPO FACHADEIRO, LARGURA DE 1,20 M, ALTURA POR PEÇA DE 2,0M, INCLUINDO SAPATAS AJUSTÁVEIS, PISO METÁLICO E ESCADA |  |  |  | M2MES |  | 1
01.29.10 | ANDAIME METALICO TUBULAR, TIPO TORRE, L=1,0 ATE 1,5M E H=1,0 M COMPLETO |  |  |  |  | MXMES
| 66.01.03 | LOCAÇÃO DE ANDAIME METÁLICO TUBULAR TIPO TORRE, LARGURA DE 1 ATÉ 1,5M, INCLUINDO ITENS NECESSÁRIOS A INSTALAÇÃO |  |  |  | MXMES |  | 1
01.29.11 | MONTAGEM DE ANDAIME DO TIPO TORRE ADP REF 97064 |  |  |  |  | M
| 55.10.67 | MONTADOR |  |  |  | H |  | 0.5
| 55.10.88 | SERVENTE DE OBRAS |  |  |  | H |  | 0.1
01.29.12 | DESMONTAGEM DE ANDAIME DO TIPO TORRE ADP REF 97064 |  |  |  |  | M
| 55.10.67 | MONTADOR |  |  |  | H |  | 0.5
| 55.10.88 | SERVENTE DE OBRAS |  |  |  | H |  | 0.1
02 | DEMOLIÇÕES E REMOÇÕES
02.01 | REMOÇÃO DE TELHA, INCLUSIVE EMPILHAMENTO
02.01.01 | REMOÇÃO DE TELHA METÁLICA OU PVC, INCLUSIVE EMPILHAMENTO |  |  |  |  | M2
| 55.10.75 | PEDREIRO |  |  |  | H |  | 0.025
| 55.10.88 | SERVENTE DE OBRAS |  |  |  | H |  | 0.25
02.01.03 | REMOÇÃO DE TELHA TIPO CALHA DE FIBROCIMENTO, INCLUSIVE EMPILHAMENTO |  |  |  |  | M2
| 55.10.75 | PEDREIRO |  |  |  | H |  | 0.06
| 55.10.88 | SERVENTE DE OBRAS |  |  |  | H |  | 0.6
02.01.05 | REMOÇÃO DE TELHA ONDULADA DE FIBROCIMENTO, INCLUSIVE EMPILHAMENTO |  |  |  |  | M2
| 55.10.75 | PEDREIRO |  |  |  | H |  | 0.05
| 55.10.88 | SERVENTE DE OBRAS |  |  |  | H |  | 0.5
02.01.07 | REMOÇÃO DE TELHA CERÂMICA COLONIAL OU FRANCESA, INCLUSIVE EMPILHAMENTO |  |  |  |  | M2
| 55.10.75 | PEDREIRO |  |  |  | H |  | 0.06
| 55.10.88 | SERVENTE DE OBRAS |  |  |  | H |  | 0.6
02.02 | REMOÇÃO DE CALHA, RUFO E CONDUTOR, INCLUSIVE AFASTAMENTO
02.02.01 | REMOÇÃO DE CALHA GALVANIZADA OU PVC, INCLUSIVE AFASTAMENTO |  |  |  |  | M
| 55.10.75 | PEDREIRO |  |  |  | H |  | 0.03
| 55.10.88 | SERVENTE DE OBRAS |  |  |  | H |  | 0.3
02.02.05 | REMOÇÃO DE RUFO DE CHAPA GALVANIZADA, INCLUSIVE AFASTAMENTO |  |  |  |  | M
| 55.10.75 | PEDREIRO |  |  |  | H |  | 0.02
| 55.10.88 | SERVENTE DE OBRAS |  |  |  | H |  | 0.2
02.02.10 | REMOÇÃO DE CONDUTOR DE CHAPA GALVANIZADA OU PVC, INCLUSIVE AFASTAMENTO |  |  |  |  | M
| 55.10.75 | PEDREIRO |  |  |  | H |  | 0.02
| 55.10.88 | SERVENTE DE OBRAS |  |  |  | H |  | 0.2
02.03 | REMOÇÃO DE ENGRADAMENTO DE TELHADO, INCLUSIVE EMPILHAMENTO
02.03.01 | REMOÇÃO DE ENGRADAMENTO DE TELHA METÁLICA OU PVC, INCLUSIVE EMPILHAMENTO |  |  |  |  | M2
| 55.10.50 | CARPINTEIRO |  |  |  | H |  | 0.06
| 55.10.88 | SERVENTE DE OBRAS |  |  |  | H |  | 0.3
02.03.03 | REMOÇÃO DE ENGRADAMENTO DE TELHA TIPO CALHA DE FIBROCIMENTO, INCLUSIVE EMPILHAMENTO |  |  |  |  | M2
| 55.10.50 | CARPINTEIRO |  |  |  | H |  | 0.03
| 55.10.88 | SERVENTE DE OBRAS |  |  |  | H |  | 0.15
02.03.05 | REMOÇÃO DE ENGRADAMENTO DE TELHA ONDULADA DE FIBROCIMENTO, INCLUSIVE EMPILHAMENTO |  |  |  |  | M2
| 55.10.50 | CARPINTEIRO |  |  |  | H |  | 0.06
| 55.10.88 | SERVENTE DE OBRAS |  |  |  | H |  | 0.3
02.03.07 | REMOÇÃO DE ENGRADAMENTO DE TELHA CERÂMICA, COLONIAL OU FRANCESA, INCLUSIVE EMPILHAMENTO |  |  |  |  | M2
| 55.10.50 | CARPINTEIRO |  |  |  | H |  | 0.1
| 55.10.88 | SERVENTE DE OBRAS |  |  |  | H |  | 0.4
02.04 | REMOÇÃO DE FORRO, INCLUSIVE EMPILHAMENTO
02.04.01 | REMOÇÃO DE FORRO DE PLACAS, INCLUSIVE BARROTEAMENTO |  |  |  |  | M2
| 55.10.50 | CARPINTEIRO |  |  |  | H |  | 0.4
| 55.10.88 | SERVENTE DE OBRAS |  |  |  | H |  | 0.4
02.04.02 | REMOÇÃO DE FORRO DE PLACAS, EXCLUSIVE BARROTEAMENTO |  |  |  |  | M2
| 55.10.50 | CARPINTEIRO |  |  |  | H |  | 0.2
| 55.10.88 | SERVENTE DE OBRAS |  |  |  | H |  | 0.2
02.04.10 | REMOÇÃO DE FORRO DE GESSO |  |  |  |  | M2
| 55.10.75 | PEDREIRO |  |  |  | H |  | 0.3
| 55.10.88 | SERVENTE DE OBRAS |  |  |  | H |  | 0.3
02.06 | REMOÇÃO DE ESQUADRIA DE MADEIRA, INCLUSIVE EMPILHAMENTO
02.06.01 | REMOÇÃO DE ESQUADRIA MADEIRA DE PORTA OU JANELA, INCLUSIVE MARCO E ALIZAR |  |  |  |  | M2
| 55.10.50 | CARPINTEIRO |  |  |  | H |  | 0.2
| 55.10.88 | SERVENTE DE OBRAS |  |  |  | H |  | 0.4
02.06.02 | REMOÇÃO DE ESQUADRIA, FOLHA DE PORTA OU JANELA |  |  |  |  | M2
| 55.10.50 | CARPINTEIRO |  |  |  | H |  | 0.1
| 55.10.88 | SERVENTE DE OBRAS |  |  |  | H |  | 0.2
02.06.03 | REMOÇÃO DE ESQUADRIA, MARCO E ALIZAR |  |  |  |  | UN
| 55.10.50 | CARPINTEIRO |  |  |  | H |  | 0.2
| 55.10.88 | SERVENTE DE OBRAS |  |  |  | H |  | 0.3
02.06.04 | REMOÇÃO DE ESQUADRIA, MARCO |  |  |  |  | UN
| 55.10.50 | CARPINTEIRO |  |  |  | H |  | 0.15
| 55.10.88 | SERVENTE DE OBRAS |  |  |  | H |  | 0.2
02.06.05 | REMOÇÃO DE ESQUADRIA, ALIZAR |  |  |  |  | CJ
| 55.10.50 | CARPINTEIRO |  |  |  | H |  | 0.05
| 55.10.88 | SERVENTE DE OBRAS |  |  |  | H |  | 0.1
02.07 | REMOÇÃO DE ESQUADRIA METÁLICA
02.07.01 | REMOÇÃO DE ESQUADRIA METÁLICA, PORTA OU JANELA |  |  |  |  | M2
| 55.10.75 | PEDREIRO |  |  |  | H |  | 0.25
| 55.10.88 | SERVENTE DE OBRAS |  |  |  | H |  | 0.5
02.09 | DEMOLIÇÃO DE REVESTIMENTO, INCLUSIVE AFASTAMENTO
02.09.01 | DEMOLIÇÃO DE REVESTIMENTO DE REBOCO |  |  |  |  | M2
| 55.10.75 | PEDREIRO |  |  |  | H |  | 0.0374
| 55.10.88 | SERVENTE DE OBRAS |  |  |  | H |  | 0.1053
02.09.03 | DEMOLIÇÃO DE REVESTIMENTO CERÂMICO, AZULEJO OU LADRILHO HIDRÁULICO |  |  |  |  | M2
| 55.10.75 | PEDREIRO |  |  |  | H |  | 0.09
| 55.10.88 | SERVENTE DE OBRAS |  |  |  | H |  | 0.9
02.09.05 | DEMOLIÇÃO DE REVESTIMENTO DE PEDRA (MÁRMORE, GRANITO, ARDÓSIA, SÃO TOMÉ, ETC) |  |  |  |  | M2
| 55.10.75 | PEDREIRO |  |  |  | H |  | 0.1
| 55.10.88 | SERVENTE DE OBRAS |  |  |  | H |  | 1
02.09.06 | DEMOLIÇÃO DE REVESTIMENTO DE FÓRMICA |  |  |  |  | M2
| 55.10.50 | CARPINTEIRO |  |  |  | H |  | 0.1
| 55.10.88 | SERVENTE DE OBRAS |  |  |  | H |  | 0.2
02.09.07 | DEMOLIÇÃO DE REVESTIMENTO DE PEDRA ALMOFADADA |  |  |  |  | M2
| 55.10.75 | PEDREIRO |  |  |  | H |  | 1
| 55.10.88 | SERVENTE DE OBRAS |  |  |  | H |  | 1
02.10 | DEMOLIÇÃO DE PISO, INCLUSIVE AFASTAMENTO
02.10.01 | DEMOLIÇÃO DE PISO CIMENTADO OU CONTRAPISO DE ARGAMASSA |  |  |  |  | M2
| 55.10.75 | PEDREIRO |  |  |  | H |  | 0.0374
| 55.10.88 | SERVENTE DE OBRAS |  |  |  | H |  | 0.1053
02.10.03 | DEMOLIÇÃO DE PISO CERÂMICO OU LADRILHO HIDRÁULICO |  |  |  |  | M2
| 55.10.75 | PEDREIRO |  |  |  | H |  | 0.07
| 55.10.88 | SERVENTE DE OBRAS |  |  |  | H |  | 0.7
02.10.05 | DEMOLIÇÃO DE PISO DE PEDRA (MÁRMORE, GRANITO, ARDÓSIA, SÃO TOMÉ, ETC) |  |  |  |  | M2
| 55.10.75 | PEDREIRO |  |  |  | H |  | 0.2
| 55.10.88 | SERVENTE DE OBRAS |  |  |  | H |  | 1.2
02.10.07 | DEMOLIÇÃO DE PISO VINÍLICO |  |  |  |  | M2
| 55.10.88 | SERVENTE DE OBRAS |  |  |  | H |  | 0.4
02.10.08 | DEMOLIÇÃO DE PISO DE MARMORITE |  |  |  |  | M2
| 55.10.75 | PEDREIRO |  |  |  | H |  | 0.1
| 55.10.88 | SERVENTE DE OBRAS |  |  |  | H |  | 0.8
02.10.09 | DEMOLIÇÃO DE PISO DE TACO DE MADEIRA |  |  |  |  | M2
| 55.10.75 | PEDREIRO |  |  |  | H |  | 0.4
| 55.10.88 | SERVENTE DE OBRAS |  |  |  | H |  | 1
02.11 | DEMOLIÇÃO DE PASSEIO E PAVIMENTO
02.11.01 | DEMOLIÇÃO MANUAL DE PASSEIO OU LAJE DE CONCRETO |  |  |  |  | M2
| 55.10.75 | PEDREIRO |  |  |  | H |  | 0.12
| 55.10.88 | SERVENTE DE OBRAS |  |  |  | H |  | 1.2
02.11.02 | DEMOLIÇÃO DE PASSEIO OU LAJE DE CONCRETO COM EQUIPAMENTO PNEUMÁTICO |  |  |  |  | M2
| 50.14.10 | CHP/COMPRESSOR PORTÁTIL, MOTOR DIESEL, 275 PCM, 7 BAR, 54,4KW, OU EQUIVALENTE |  |  |  | H |  | 0.06667
| 50.19.62 | CHP/ROMPEDOR PNEUMÁTICO MANUAL, PADRÃO, PESO DE 30 KG, OU EQUIVALENTE |  |  |  | H |  | 0.2
| 55.10.88 | SERVENTE DE OBRAS |  |  |  | H |  | 0.13333
02.11.03 | DEMOLIÇÃO DE CALÇADA PORTUGUESA |  |  |  |  | M2
| 55.10.75 | PEDREIRO |  |  |  | H |  | 0.05
| 55.10.88 | SERVENTE DE OBRAS |  |  |  | H |  | 0.25
02.11.04 | DEMOLIÇÃO DE PASSEIO OU LAJE DE CONCRETO COM EQUIPAMENTO ELÉTRICO |  |  |  |  | M2
| 50.19.67 | CHP/MARTELO DEMOLIDOR ELETRICO, 2.000 W, 1.000 IMPACTOS POR MINUTO, FORÇA DE IMPACTO ENTRE 62 E 69 J, PESO DE 30 KG, OU EQUIVALENTE |  |  |  | H |  | 0.18
| 55.10.51 | POCEIRO / ESCAVADOR DE VALAS E TUBULÕES |  |  |  | H |  | 0.18
| 55.10.88 | SERVENTE DE OBRAS |  |  |  | H |  | 0.03
| 83.23.10 | KILOWATT/HORA B3 - DEMAIS CLASSES - INCLUSIVE ICMS |  |  |  | KWH |  | 1.59
02.11.05 | DEMOLIÇÃO MANUAL DE ALVENARIA POLIÉDRICA |  |  |  |  | M2
| 55.10.88 | SERVENTE DE OBRAS |  |  |  | H |  | 0.4
02.11.07 | DEMOLIÇÃO DE REVESTIMENTO ASFÁLTICO COM EQUIPAMENTO PNEUMÁTICO |  |  |  |  | M2
| 50.14.10 | CHP/COMPRESSOR PORTÁTIL, MOTOR DIESEL, 275 PCM, 7 BAR, 54,4KW, OU EQUIVALENTE |  |  |  | H |  | 0.06667
| 50.19.62 | CHP/ROMPEDOR PNEUMÁTICO MANUAL, PADRÃO, PESO DE 30 KG, OU EQUIVALENTE |  |  |  | H |  | 0.2
| 55.10.88 | SERVENTE DE OBRAS |  |  |  | H |  | 0.13333
02.12 | CORTE MECÂNICO EM CONCRETO/ASFALTO
02.12.01 | CORTE MECÂNICO COM SERRA CIRCULAR EM CONCRETO OU ASFALTO |  |  |  |  | M
| 50.41.11 | CHP/MÁQUINA CORTADORA DE PISO (SERRA CLIPPER), À GASOLINA, 13HP, ÚMIDO OU À SECO, OU EQUIVALENTE |  |  |  | H |  | 0.025
| 50.41.12 | CHI/MÁQUINA CORTADORA DE PISO (SERRA CLIPPER), À GASOLINA, 13HP, ÚMIDO OU À SECO, OU EQUIVALENTE |  |  |  | H |  | 0.034
| 55.10.75 | PEDREIRO |  |  |  | H |  | 0.059
| 72.10.01 | DISCO DIAMANTADO D=14" PRECISION OU EQUIVALENTE |  |  |  | UN |  | 0.002
02.13 | DEMOLIÇÃO DE CONCRETO, INCLUSIVE AFASTAMENTO
02.13.01 | DEMOLIÇÃO DE CONCRETO SIMPLES - MANUAL |  |  |  |  | M3
| 55.10.75 | PEDREIRO |  |  |  | H |  | 1.5
| 55.10.88 | SERVENTE DE OBRAS |  |  |  | H |  | 12
02.13.02 | DEMOLIÇÃO DE CONCRETO ARMADO - MANUAL |  |  |  |  | M3
| 55.10.75 | PEDREIRO |  |  |  | H |  | 1.7
| 55.10.88 | SERVENTE DE OBRAS |  |  |  | H |  | 17
02.13.03 | DEMOLIÇÃO DE CONCRETO SIMPLES - COM EQUIPAMENTO ELÉTRICO |  |  |  |  | M3
| 50.19.67 | CHP/MARTELO DEMOLIDOR ELETRICO, 2.000 W, 1.000 IMPACTOS POR MINUTO, FORÇA DE IMPACTO ENTRE 62 E 69 J, PESO DE 30 KG, OU EQUIVALENTE |  |  |  | H |  | 3
| 55.10.51 | POCEIRO / ESCAVADOR DE VALAS E TUBULÕES |  |  |  | H |  | 3
| 55.10.88 | SERVENTE DE OBRAS |  |  |  | H |  | 0.5
| 83.23.10 | KILOWATT/HORA B3 - DEMAIS CLASSES - INCLUSIVE ICMS |  |  |  | KWH |  | 3.19
02.13.04 | DEMOLIÇÃO DE CONCRETO ARMADO - COM EQUIPAMENTO ELÉTRICO |  |  |  |  | M3
| 50.19.67 | CHP/MARTELO DEMOLIDOR ELETRICO, 2.000 W, 1.000 IMPACTOS POR MINUTO, FORÇA DE IMPACTO ENTRE 62 E 69 J, PESO DE 30 KG, OU EQUIVALENTE |  |  |  | H |  | 5
| 55.10.51 | POCEIRO / ESCAVADOR DE VALAS E TUBULÕES |  |  |  | H |  | 5
| 55.10.88 | SERVENTE DE OBRAS |  |  |  | H |  | 0.5
| 83.23.10 | KILOWATT/HORA B3 - DEMAIS CLASSES - INCLUSIVE ICMS |  |  |  | KWH |  | 3.19
02.14 | DEMOLIÇÃO MANUAL DE ALVENARIA, INCLUSIVE AFASTAMENTO
02.14.01 | DEMOLIÇÃO MANUAL DE ALVENARIA DE TIJOLOS E BLOCOS |  |  |  |  | M3
| 55.10.75 | PEDREIRO |  |  |  | H |  | 1
| 55.10.88 | SERVENTE DE OBRAS |  |  |  | H |  | 5
02.15 | REMOÇÃO DE MEIO-FIO
02.15.01 | REMOÇÃO DE MEIO-FIO PRÉ-MOLDADO DE CONCRETO |  |  |  |  | M
| 55.10.88 | SERVENTE DE OBRAS |  |  |  | H |  | 0.5
02.15.02 | REMOÇÃO DE MEIO-FIO DE PEDRA (GNAISSE, BASALTO, ETC) |  |  |  |  | M
| 55.10.88 | SERVENTE DE OBRAS |  |  |  | H |  | 1.5
02.16 | DEMOLIÇÃO, REMOÇÃO E CARGA MECÂNICA
02.16.01 | DEMOLIÇÃO DE CONSTRUÇÕES DE ALVENARIA, INCLUSIVE REMOÇÃO E CARGA MECÂNICA |  |  |  |  | M2
| 50.10.08 | CHP/CAMINHÃO BASCULANTE CARGA ÚTIL MÁXIMA 7200 KG, DISTÂNCIA ENTRE EIXOS 4,50 M, POTÊNCIA 190 CV |  |  |  | H |  | 0.0037
| 50.11.28 | CHP/PÁ CARREGADEIRA 140HP CAPACIDADE CAÇAMBA 1,7M3 OU EQUIVALENTE |  |  |  | H |  | 0.0037
| 50.11.29 | CHI/PÁ CARREGADEIRA 140HP CAPACIDADE CAÇAMBA 1,7M3 OU EQUIVALENTE |  |  |  | H |  | 0.01481
| 50.36.10 | CHP/TRATOR DE ESTEIRAS, POTÊNCIA DE 177HP/132KW, PESO OPERACIONAL DE 16,5T, COM LÂMINA COM CAPACIDADE DE 3,18M3, OU EQUIVALENTE |  |  |  | H |  | 0.01481
| 50.36.11 | CHI/TRATOR DE ESTEIRAS, POTÊNCIA DE 177HP/132KW, PESO OPERACIONAL DE 16,5T, COM LÂMINA COM CAPACIDADE DE 3,18M3, OU EQUIVALENTE |  |  |  | H |  | 0.0037
| 55.10.88 | SERVENTE DE OBRAS |  |  |  | H |  | 0.01852
02.16.04 | DEMOLIÇÃO DE GABIÃO, INCLUSIVE REMOÇÃO E CARGA MECÂNICA |  |  |  |  | M3
| 50.20.18 | CHP/ESCAVADEIRA HIDRÁULICA SOBRE ESTEIRAS, CAÇAMBA 0,98M3, PESO OPERACIONAL 17T, POTÊNCIA BRUTA 119HP, OU EQUIVALENTE |  |  |  | H |  | 0.05333
| 50.20.19 | CHI/ESCAVADEIRA HIDRÁULICA SOBRE ESTEIRAS, CAÇAMBA 0,98M3, PESO OPERACIONAL 17T, POTÊNCIA BRUTA 119HP, OU EQUIVALENTE |  |  |  | H |  | 0.01333
| 55.10.88 | SERVENTE DE OBRAS |  |  |  | H |  | 0.4
02.19 | DEMOLIÇÃO DE DIVISÓRIA, INCLUSIVE AFASTAMENTO
02.19.01 | DEMOLIÇÃO DE DIVISÓRIA DE PEDRA (MÁRMORE, ARDÓSIA OU MARMORITE) |  |  |  |  | M2
| 55.10.75 | PEDREIRO |  |  |  | H |  | 1
| 55.10.88 | SERVENTE DE OBRAS |  |  |  | H |  | 1
02.19.03 | DEMOLIÇÃO DE DIVISÓRIA DE MADEIRA |  |  |  |  | M2
| 55.10.50 | CARPINTEIRO |  |  |  | H |  | 0.2
| 55.10.88 | SERVENTE DE OBRAS |  |  |  | H |  | 0.6
02.19.05 | DEMOLIÇÃO DE DIVISÓRIA DE ELEMENTOS VAZADOS (COBOGÓ, ETC) |  |  |  |  | M2
| 55.10.75 | PEDREIRO |  |  |  | H |  | 0.07
| 55.10.88 | SERVENTE DE OBRAS |  |  |  | H |  | 0.35
02.19.06 | DEMOLIÇÃO DE DIVISÓRIA DE LAMINADO |  |  |  |  | M2
| 55.10.50 | CARPINTEIRO |  |  |  | H |  | 0.025
| 55.10.88 | SERVENTE DE OBRAS |  |  |  | H |  | 0.025
02.20 | REMOÇÃO DE QUADROS
02.20.01 | REMOÇÃO DE QUADRO NEGRO |  |  |  |  | M2
| 55.10.75 | PEDREIRO |  |  |  | H |  | 0.1
| 55.10.88 | SERVENTE DE OBRAS |  |  |  | H |  | 1
02.21 | REMOÇÃO DE PEÇAS DIVERSAS
02.21.01 | REMOÇÃO DE LOUÇAS |  |  |  |  | UN
| 55.10.75 | PEDREIRO |  |  |  | H |  | 1.5
| 55.10.88 | SERVENTE DE OBRAS |  |  |  | H |  | 1.5
02.21.02 | REMOÇÃO DE FERRAGENS (DOBRADIÇAS, FECHADURAS, MAÇANETAS) |  |  |  |  | UN
| 55.10.75 | PEDREIRO |  |  |  | H |  | 0.2
| 55.10.88 | SERVENTE DE OBRAS |  |  |  | H |  | 0.45
02.21.03 | REMOÇÃO DE METAIS COMUNS (CONDUÍTE, SIFÃO, REGISTRO, TORNEIRA) |  |  |  |  | UN
| 55.10.75 | PEDREIRO |  |  |  | H |  | 0.2
| 55.10.88 | SERVENTE DE OBRAS |  |  |  | H |  | 0.5
02.21.04 | REMOÇÃO DE METAIS ESPECIAIS (VÁLVULA DE DESCARGA, CAIXA SILEN) |  |  |  |  | UN
| 55.10.10 | AUXILIAR DE ENCANADOR OU BOMBEIRO HIDRÁULICO |  |  |  | H |  | 0.5
| 55.10.39 | ENCANADOR OU BOMBEIRO HIDRÁULICO |  |  |  | H |  | 0.2
02.21.05 | REMOÇÃO DE LUMINÁRIA FLUORESCENTE |  |  |  |  | UN
| 55.10.10 | AUXILIAR DE ENCANADOR OU BOMBEIRO HIDRÁULICO |  |  |  | H |  | 0.05
| 55.10.55 | ELETRICISTA |  |  |  | H |  | 0.1
02.21.06 | REMOÇÃO DE LUMINÁRIA INCANDESCENTE |  |  |  |  | UN
| 55.10.10 | AUXILIAR DE ENCANADOR OU BOMBEIRO HIDRÁULICO |  |  |  | H |  | 0.05
02.21.20 | REMOÇÃO DE PADRÃO CEMIG |  |  |  |  | UN
| 55.10.75 | PEDREIRO |  |  |  | H |  | 2
| 55.10.88 | SERVENTE DE OBRAS |  |  |  | H |  | 2
02.21.21 | REMOÇÃO DE PADRÃO COPASA |  |  |  |  | UN
| 55.10.75 | PEDREIRO |  |  |  | H |  | 1.5
| 55.10.88 | SERVENTE DE OBRAS |  |  |  | H |  | 1.5
02.21.22 | REMOÇÃO DE INTERFONE |  |  |  |  | UN
| 55.10.10 | AUXILIAR DE ENCANADOR OU BOMBEIRO HIDRÁULICO |  |  |  | H |  | 0.2
| 55.10.55 | ELETRICISTA |  |  |  | H |  | 0.15
02.22 | REMOÇÃO DE BANCADA
02.22.01 | REMOÇÃO DE BANCADA DE PEDRA (MÁRMORE, GRANITO, ARDÓSIA, MARMORITE, ETC) |  |  |  |  | M2
| 55.10.75 | PEDREIRO |  |  |  | H |  | 1
| 55.10.88 | SERVENTE DE OBRAS |  |  |  | H |  | 1
02.23 | REMOÇÃO DE CERCA E ALAMBRADO
02.23.01 | REMOÇÃO DE CERCA DE ARAME |  |  |  |  | M
| 50.20.06 | CHP/RETROESCAVADEIRA TRAÇÃO 4X2, 85HP, CAÇAMBA 610MM / 0,22M3 OU EQUIVALENTE |  |  |  | H |  | 0.014
| 55.10.75 | PEDREIRO |  |  |  | H |  | 0.1
| 55.10.88 | SERVENTE DE OBRAS |  |  |  | H |  | 0.35
02.23.03 | REMOÇÃO DE ALAMBRADO |  |  |  |  | M2
| 55.10.75 | PEDREIRO |  |  |  | H |  | 0.25
| 55.10.88 | SERVENTE DE OBRAS |  |  |  | H |  | 0.5
02.26 | TRANSPORTE DE MATERIAL DEMOLIDO EM CARRINHO DE MÃO
02.26.01 | TRANSPORTE DE MATERIAL DEMOLIDO EM CARRINHO DE MÃO, DMT <= 50,0M |  |  |  |  | M3
| 55.10.88 | SERVENTE DE OBRAS |  |  |  | H |  | 1.5
02.26.02 | TRANSPORTE DE MATERIAL DEMOLIDO EM CARRINHO DE MÃO, 50,0M < DMT <= 100,0M |  |  |  |  | M3
| 55.10.88 | SERVENTE DE OBRAS |  |  |  | H |  | 2
02.27 | CARGA DE MATERIAL DEMOLIDO SOBRE CAMINHÃO
02.27.01 | CARGA MANUAL DE MATERIAL DEMOLIDO SOBRE CAMINHÃO |  |  |  |  | M3
| 50.10.09 | CHI/CAMINHÃO BASCULANTE CARGA ÚTIL MÁXIMA 7200 KG, DISTÂNCIA ENTRE EIXOS 4,50 M, POTÊNCIA 190 CV |  |  |  | H |  | 0.17
| 55.10.88 | SERVENTE DE OBRAS |  |  |  | H |  | 0.66
02.27.02 | CARGA MECÂNICA DE MATERIAL DEMOLIDO SOBRE CAMINHÃO |  |  |  |  | M3
| 50.11.28 | CHP/PÁ CARREGADEIRA 140HP CAPACIDADE CAÇAMBA 1,7M3 OU EQUIVALENTE |  |  |  | H |  | 0.01282
| 55.10.88 | SERVENTE DE OBRAS |  |  |  | H |  | 0.01282
02.28 | TRANSPORTE DE MATERIAL DEMOLIDO EM CAMINHÃO
02.28.01 | TRANSPORTE DE MATERIAL DEMOLIDO EM CAMINHÃO, DMT <= 1KM |  |  |  |  | M3
| 50.10.08 | CHP/CAMINHÃO BASCULANTE CARGA ÚTIL MÁXIMA 7200 KG, DISTÂNCIA ENTRE EIXOS 4,50 M, POTÊNCIA 190 CV |  |  |  | H |  | 0.02333
| 50.10.09 | CHI/CAMINHÃO BASCULANTE CARGA ÚTIL MÁXIMA 7200 KG, DISTÂNCIA ENTRE EIXOS 4,50 M, POTÊNCIA 190 CV |  |  |  | H |  | 0.01
02.28.02 | TRANSPORTE DE MATERIAL DEMOLIDO EM CAMINHÃO, 1KM < DMT <= 2KM |  |  |  |  | M3
| 50.10.08 | CHP/CAMINHÃO BASCULANTE CARGA ÚTIL MÁXIMA 7200 KG, DISTÂNCIA ENTRE EIXOS 4,50 M, POTÊNCIA 190 CV |  |  |  | H |  | 0.04882
| 50.10.09 | CHI/CAMINHÃO BASCULANTE CARGA ÚTIL MÁXIMA 7200 KG, DISTÂNCIA ENTRE EIXOS 4,50 M, POTÊNCIA 190 CV |  |  |  | H |  | 0.01
02.28.03 | TRANSPORTE DE MATERIAL DEMOLIDO EM CAMINHÃO, 2KM < DMT <= 5KM |  |  |  |  | M3KM
| 50.10.08 | CHP/CAMINHÃO BASCULANTE CARGA ÚTIL MÁXIMA 7200 KG, DISTÂNCIA ENTRE EIXOS 4,50 M, POTÊNCIA 190 CV |  |  |  | H |  | 0.02282
| 50.10.09 | CHI/CAMINHÃO BASCULANTE CARGA ÚTIL MÁXIMA 7200 KG, DISTÂNCIA ENTRE EIXOS 4,50 M, POTÊNCIA 190 CV |  |  |  | H |  | 0.00282
02.28.04 | TRANSPORTE DE MATERIAL DEMOLIDO EM CAMINHÃO, DMT > 5KM |  |  |  |  | M3KM
| 50.10.08 | CHP/CAMINHÃO BASCULANTE CARGA ÚTIL MÁXIMA 7200 KG, DISTÂNCIA ENTRE EIXOS 4,50 M, POTÊNCIA 190 CV |  |  |  | H |  | 0.01403
| 50.10.09 | CHI/CAMINHÃO BASCULANTE CARGA ÚTIL MÁXIMA 7200 KG, DISTÂNCIA ENTRE EIXOS 4,50 M, POTÊNCIA 190 CV |  |  |  | H |  | 0.0009
02.29 | TRANSPORTE DE MATERIAL DE QUALQUER NATUREZA EM CAÇAMBA
02.29.01 | TRANSPORTE DE MATERIAL DE QUALQUER NATUREZA EM CAÇAMBA DE 5M3 |  |  |  |  | VG
| 83.30.20 | TRANSPORTE EM CAÇAMBA (5M3) |  |  |  | UN |  | 1
02.30 | LIMPEZA DO PAVIMENTO
02.30.01 | CAPINA E VARRIÇÃO DE PAVIMENTO EM ALVENARIA POLIÉDRICA |  |  |  |  | M2
| 55.10.88 | SERVENTE DE OBRAS |  |  |  | H |  | 0.16667
03 | TRABALHOS EM TERRA
03.01 | DESMATAMENTO, DESTOCAMENTO E LIMPEZA DO TERRENO
03.01.01 | CAPINA MANUAL DE TERRENO |  |  |  |  | M2
| 55.10.88 | SERVENTE DE OBRAS |  |  |  | H |  | 0.1436
03.01.05 | ROÇAMENTO COM ROÇADEIRA MECÂNICA |  |  |  |  | M2
| 50.21.01 | CHP/ROÇADEIRA COSTAL COM MOTOR A GASOLINA DE *32* CC |  |  |  | H |  | 0.01
| 55.10.88 | SERVENTE DE OBRAS |  |  |  | H |  | 0.01
03.01.07 | DESTOCAMENTO, DESPRAGUEJAMENTO MANUAL DE VEGETAÇÃO |  |  |  |  | M2
| 55.10.88 | SERVENTE DE OBRAS |  |  |  | H |  | 0.1
03.01.08 | DESMATAMENTO, DESTOCAMENTO, TRANSPORTE ATÉ 50M E LIMPEZA MECANIZADA DO TERRENO COM RETROESCAVADEIRA |  |  |  |  | M2
| 50.20.06 | CHP/RETROESCAVADEIRA TRAÇÃO 4X2, 85HP, CAÇAMBA 610MM / 0,22M3 OU EQUIVALENTE |  |  |  | H |  | 0.003
| 55.10.88 | SERVENTE DE OBRAS |  |  |  | H |  | 0.003
03.03 | ESCAVAÇÃO MECÂNICA INCLUSIVE TRANSPORTE ATÉ 50 M
03.03.03 | ESCAVAÇÃO MECÂNICA, INCLUSIVE TRANSPORTE ATÉ 50 M, COM RETROESCAVADEIRA EM MATERIAL DE 1ª CATEGORIA |  |  |  |  | M3
| 50.20.06 | CHP/RETROESCAVADEIRA TRAÇÃO 4X2, 85HP, CAÇAMBA 610MM / 0,22M3 OU EQUIVALENTE |  |  |  | H |  | 0.038
03.03.04 | ESCAVAÇÃO MECÂNICA, INCLUSIVE TRANSPORTE ATÉ 50 M, COM PÁ CARREGADEIRA EM MATERIAL DE 1ª CATEGORIA |  |  |  |  | M3
| 50.11.28 | CHP/PÁ CARREGADEIRA 140HP CAPACIDADE CAÇAMBA 1,7M3 OU EQUIVALENTE |  |  |  | H |  | 0.0203
| 55.10.88 | SERVENTE DE OBRAS |  |  |  | H |  | 0.0203
03.03.05 | ESCAVAÇÃO MECÂNICA, INCLUSIVE TRANSPORTE ATÉ 50 M, COM PÁ CARREGADEIRA EM MATERIAL DE 2ª CATEGORIA |  |  |  |  | M3
| 50.11.28 | CHP/PÁ CARREGADEIRA 140HP CAPACIDADE CAÇAMBA 1,7M3 OU EQUIVALENTE |  |  |  | H |  | 0.0219
| 55.10.88 | SERVENTE DE OBRAS |  |  |  | H |  | 0.0219
03.05 | ESCAVAÇÃO E CARGA MECANIZADA
03.05.03 | ESCAVAÇÃO E CARGA MECANIZADA COM RETROESCAVADEIRA EM MATERIAL DE 1ª CATEGORIA |  |  |  |  | M3
| 50.20.06 | CHP/RETROESCAVADEIRA TRAÇÃO 4X2, 85HP, CAÇAMBA 610MM / 0,22M3 OU EQUIVALENTE |  |  |  | H |  | 0.0439
| 55.10.88 | SERVENTE DE OBRAS |  |  |  | H |  | 0.0439
03.05.04 | ESCAVAÇÃO E CARGA MECANIZADA COM PÁ CARREGADEIRA EM MATERIAL DE 1ª CATEGORIA |  |  |  |  | M3
| 50.11.28 | CHP/PÁ CARREGADEIRA 140HP CAPACIDADE CAÇAMBA 1,7M3 OU EQUIVALENTE |  |  |  | H |  | 0.0085
| 55.10.88 | SERVENTE DE OBRAS |  |  |  | H |  | 0.0085
03.05.05 | ESCAVAÇÃO E CARGA MECANIZADA COM PÁ CARREGADEIRA EM MATERIAL DE 2ª CATEGORIA |  |  |  |  | M3
| 50.11.28 | CHP/PÁ CARREGADEIRA 140HP CAPACIDADE CAÇAMBA 1,7M3 OU EQUIVALENTE |  |  |  | H |  | 0.0101
| 55.10.88 | SERVENTE DE OBRAS |  |  |  | H |  | 0.0101
03.05.06 | ESCAVAÇÃO E CARGA MECANIZADA COM ESCAVADEIRA EM MATERIAL DE 1ª CATEGORIA |  |  |  |  | M3
| 50.20.18 | CHP/ESCAVADEIRA HIDRÁULICA SOBRE ESTEIRAS, CAÇAMBA 0,98M3, PESO OPERACIONAL 17T, POTÊNCIA BRUTA 119HP, OU EQUIVALENTE |  |  |  | H |  | 0.00858
| 55.10.88 | SERVENTE DE OBRAS |  |  |  | H |  | 0.00858
03.05.07 | ESCAVAÇÃO E CARGA MECANIZADA COM ESCAVADEIRA EM MATERIAL DE 2ª CATEGORIA |  |  |  |  | M3
| 50.20.18 | CHP/ESCAVADEIRA HIDRÁULICA SOBRE ESTEIRAS, CAÇAMBA 0,98M3, PESO OPERACIONAL 17T, POTÊNCIA BRUTA 119HP, OU EQUIVALENTE |  |  |  | H |  | 0.01266
| 55.10.88 | SERVENTE DE OBRAS |  |  |  | H |  | 0.01266
03.05.08 | ESCAVAÇÃO E CARGA MECANIZADA COM ESCAVADEIRA EM MATERIAL DE 1ª CATEGORIA EM VIAS URBANAS |  |  |  |  | M3
| 50.20.18 | CHP/ESCAVADEIRA HIDRÁULICA SOBRE ESTEIRAS, CAÇAMBA 0,98M3, PESO OPERACIONAL 17T, POTÊNCIA BRUTA 119HP, OU EQUIVALENTE |  |  |  | H |  | 0.00858
| 50.32.08 | CHP/MOTONIVELADORA POTÊNCIA BASICA LÍQUIDA (PRIMEIRA MARCHA) 125HP/93KW , PESO BRUTO 16T, LARGURA DA LÂMINA DE 3,7 M, OU EQUIVALENTE |  |  |  | H |  | 0.00094
| 50.32.09 | CHI/MOTONIVELADORA POTÊNCIA BASICA LÍQUIDA (PRIMEIRA MARCHA) 125HP/93KW , PESO BRUTO 16T, LARGURA DA LÂMINA DE 3,7 M, OU EQUIVALENTE |  |  |  | H |  | 0.00764
| 55.10.88 | SERVENTE DE OBRAS |  |  |  | H |  | 0.00858
03.05.09 | ESCAVAÇÃO E CARGA MECANIZADA COM ESCAVADEIRA EM MATERIAL DE 2ª CATEGORIA EM VIAS URBANAS |  |  |  |  | M3
| 50.20.18 | CHP/ESCAVADEIRA HIDRÁULICA SOBRE ESTEIRAS, CAÇAMBA 0,98M3, PESO OPERACIONAL 17T, POTÊNCIA BRUTA 119HP, OU EQUIVALENTE |  |  |  | H |  | 0.01266
| 50.32.08 | CHP/MOTONIVELADORA POTÊNCIA BASICA LÍQUIDA (PRIMEIRA MARCHA) 125HP/93KW , PESO BRUTO 16T, LARGURA DA LÂMINA DE 3,7 M, OU EQUIVALENTE |  |  |  | H |  | 0.00139
| 50.32.09 | CHI/MOTONIVELADORA POTÊNCIA BASICA LÍQUIDA (PRIMEIRA MARCHA) 125HP/93KW , PESO BRUTO 16T, LARGURA DA LÂMINA DE 3,7 M, OU EQUIVALENTE |  |  |  | H |  | 0.01127
| 55.10.88 | SERVENTE DE OBRAS |  |  |  | H |  | 0.01266
03.12 | CARGA DE MATERIAL DE QUALQUER NATUREZA SOBRE CAMINHÃO
03.12.01 | CARGA MANUAL DE MATERIAL DE QUALQUER NATUREZA SOBRE CAMINHÃO |  |  |  |  | M3
| 50.10.09 | CHI/CAMINHÃO BASCULANTE CARGA ÚTIL MÁXIMA 7200 KG, DISTÂNCIA ENTRE EIXOS 4,50 M, POTÊNCIA 190 CV |  |  |  | H |  | 0.17
| 55.10.88 | SERVENTE DE OBRAS |  |  |  | H |  | 0.66
03.12.03 | CARGA MECÂNICA DE MATERIAL DE QUALQUER NATUREZA SOBRE CAMINHÃO |  |  |  |  | M3
| 50.11.28 | CHP/PÁ CARREGADEIRA 140HP CAPACIDADE CAÇAMBA 1,7M3 OU EQUIVALENTE |  |  |  | H |  | 0.0125
| 55.10.88 | SERVENTE DE OBRAS |  |  |  | H |  | 0.0125
03.13 | TRANSPORTE DE MATERIAL DE QUALQUER NATUREZA
03.13.01 | TRANSPORTE DE MATERIAL DE QUALQUER NATUREZA, DMT <= 1KM |  |  |  |  | M3
| 50.10.08 | CHP/CAMINHÃO BASCULANTE CARGA ÚTIL MÁXIMA 7200 KG, DISTÂNCIA ENTRE EIXOS 4,50 M, POTÊNCIA 190 CV |  |  |  | H |  | 0.02333
| 50.10.09 | CHI/CAMINHÃO BASCULANTE CARGA ÚTIL MÁXIMA 7200 KG, DISTÂNCIA ENTRE EIXOS 4,50 M, POTÊNCIA 190 CV |  |  |  | H |  | 0.01
03.13.02 | TRANSPORTE DE MATERIAL DE QUALQUER NATUREZA, 1KM < DMT <= 2KM |  |  |  |  | M3
| 50.10.08 | CHP/CAMINHÃO BASCULANTE CARGA ÚTIL MÁXIMA 7200 KG, DISTÂNCIA ENTRE EIXOS 4,50 M, POTÊNCIA 190 CV |  |  |  | H |  | 0.04882
| 50.10.09 | CHI/CAMINHÃO BASCULANTE CARGA ÚTIL MÁXIMA 7200 KG, DISTÂNCIA ENTRE EIXOS 4,50 M, POTÊNCIA 190 CV |  |  |  | H |  | 0.01
03.13.03 | TRANSPORTE DE MATERIAL DE QUALQUER NATUREZA, 2KM < DMT <= 5KM |  |  |  |  | M3KM
| 50.10.08 | CHP/CAMINHÃO BASCULANTE CARGA ÚTIL MÁXIMA 7200 KG, DISTÂNCIA ENTRE EIXOS 4,50 M, POTÊNCIA 190 CV |  |  |  | H |  | 0.02282
| 50.10.09 | CHI/CAMINHÃO BASCULANTE CARGA ÚTIL MÁXIMA 7200 KG, DISTÂNCIA ENTRE EIXOS 4,50 M, POTÊNCIA 190 CV |  |  |  | H |  | 0.00282
03.13.04 | TRANSPORTE DE MATERIAL DE QUALQUER NATUREZA, DMT > 5KM |  |  |  |  | M3KM
| 50.10.08 | CHP/CAMINHÃO BASCULANTE CARGA ÚTIL MÁXIMA 7200 KG, DISTÂNCIA ENTRE EIXOS 4,50 M, POTÊNCIA 190 CV |  |  |  | H |  | 0.01403
| 50.10.09 | CHI/CAMINHÃO BASCULANTE CARGA ÚTIL MÁXIMA 7200 KG, DISTÂNCIA ENTRE EIXOS 4,50 M, POTÊNCIA 190 CV |  |  |  | H |  | 0.0009
03.15 | ATERRO COMPACTADO
03.15.01 | ATERRO COMPACTADO COM ROLO VIBRATÓRIO |  |  |  |  | M3
| 50.10.50 | CHP/CAMINHÃO TANQUE, 10.000L, CARGA ÚTIL MÁXIMA 7200 KG, DISTÂNCIA ENTRE EIXOS 4,50 M, POTÊNCIA 190 CV |  |  |  | H |  | 0.00857
| 50.10.51 | CHI/CAMINHÃO TANQUE, 10.000L, CARGA ÚTIL MÁXIMA 7200 KG, DISTÂNCIA ENTRE EIXOS 4,50 M, POTÊNCIA 190 CV |  |  |  | H |  | 0.00095
| 50.13.44 | CHP/ROLO VIBRATÓRIO LISO 80HP PESO OPERACIONAL 7000KG LARGURA 1,68M OU EQUIVALENTE |  |  |  | H |  | 0.00476
| 50.13.46 | CHP/ROLO VIBRATÓRIO PÉ DE CARNEIRO 80HP PESO OPERACIONAL 7000KG OU EQUIVALENTE |  |  |  | H |  | 0.00476
| 50.25.08 | CHP/GRADE DE DISCOS MECÂNICA 20X24" COM 20 DISCOS 24" X 6MM COM PNEUS PARA TRANSPORTE |  |  |  | H |  | 0.00333
| 50.25.09 | CHI/GRADE DE DISCOS MECÂNICA 20X24" COM 20 DISCOS 24" X 6MM COM PNEUS PARA TRANSPORTE |  |  |  | H |  | 0.00143
| 50.32.08 | CHP/MOTONIVELADORA POTÊNCIA BASICA LÍQUIDA (PRIMEIRA MARCHA) 125HP/93KW , PESO BRUTO 16T, LARGURA DA LÂMINA DE 3,7 M, OU EQUIVALENTE |  |  |  | H |  | 0.00381
| 50.32.09 | CHI/MOTONIVELADORA POTÊNCIA BASICA LÍQUIDA (PRIMEIRA MARCHA) 125HP/93KW , PESO BRUTO 16T, LARGURA DA LÂMINA DE 3,7 M, OU EQUIVALENTE |  |  |  | H |  | 0.00095
| 50.36.66 | CHP/TRATOR DE PNEUS COM POTÊNCIA DE 105 CV, TRAÇÃO 4 X 4, PESO COM LASTRO DE 5500 KG, OU EQUIVALENTE |  |  |  | H |  | 0.00333
| 50.36.67 | CHI/TRATOR DE PNEUS COM POTÊNCIA DE 105 CV, TRAÇÃO 4 X 4, PESO COM LASTRO DE 5500 KG, OU EQUIVALENTE |  |  |  | H |  | 0.00143
| 55.10.88 | SERVENTE DE OBRAS |  |  |  | H |  | 0.01905
03.15.02 | ATERRO COMPACTADO COM PLACA VIBRATÓRIA |  |  |  |  | M3
| 50.13.74 | CHP/COMPACTADOR VIBRATÓRIO DE PLACA 9,0 HP DIESEL OU EQUIVALENTE |  |  |  | H |  | 0.2
| 50.13.75 | CHI/COMPACTADOR VIBRATÓRIO DE PLACA 9,0 HP DIESEL OU EQUIVALENTE |  |  |  | H |  | 0.05
| 55.10.88 | SERVENTE DE OBRAS |  |  |  | H |  | 1.2
03.15.03 | ATERRO COMPACTADO MANUALMENTE COM SOQUETE |  |  |  |  | M3
| 55.10.88 | SERVENTE DE OBRAS |  |  |  | H |  | 3
03.17 | ESCAVAÇÃO MANUAL DE VALAS
03.17.01 | ESCAVAÇÃO MANUAL DE VALAS H <= 1,5M |  |  |  |  | M3
| 55.10.88 | SERVENTE DE OBRAS |  |  |  | H |  | 3
03.17.02 | ESCAVAÇÃO MANUAL DE VALAS 1,5M < H <= 3,0M |  |  |  |  | M3
| 55.10.88 | SERVENTE DE OBRAS |  |  |  | H |  | 4
03.17.03 | ESCAVAÇÃO MANUAL DE VALAS 3,0M < H <= 5,0M |  |  |  |  | M3
| 55.10.88 | SERVENTE DE OBRAS |  |  |  | H |  | 5
03.18 | ESCAVAÇÃO MECÂNICA DE VALAS COM DESCARGA LATERAL
03.18.01 | ESCAVAÇÃO MECÂNICA DE VALAS, H <= 1,5M, COM DESCARGA LATERAL |  |  |  |  | M3
| 50.20.18 | CHP/ESCAVADEIRA HIDRÁULICA SOBRE ESTEIRAS, CAÇAMBA 0,98M3, PESO OPERACIONAL 17T, POTÊNCIA BRUTA 119HP, OU EQUIVALENTE |  |  |  | H |  | 0.02222
| 50.20.19 | CHI/ESCAVADEIRA HIDRÁULICA SOBRE ESTEIRAS, CAÇAMBA 0,98M3, PESO OPERACIONAL 17T, POTÊNCIA BRUTA 119HP, OU EQUIVALENTE |  |  |  | H |  | 0.00556
| 55.10.88 | SERVENTE DE OBRAS |  |  |  | H |  | 0.02778
03.18.02 | ESCAVAÇÃO MECÂNICA DE VALAS, 1,5M < H <= 3,0M, COM DESCARGA LATERAL |  |  |  |  | M3
| 50.20.18 | CHP/ESCAVADEIRA HIDRÁULICA SOBRE ESTEIRAS, CAÇAMBA 0,98M3, PESO OPERACIONAL 17T, POTÊNCIA BRUTA 119HP, OU EQUIVALENTE |  |  |  | H |  | 0.02817
| 50.20.19 | CHI/ESCAVADEIRA HIDRÁULICA SOBRE ESTEIRAS, CAÇAMBA 0,98M3, PESO OPERACIONAL 17T, POTÊNCIA BRUTA 119HP, OU EQUIVALENTE |  |  |  | H |  | 0.00704
| 55.10.88 | SERVENTE DE OBRAS |  |  |  | H |  | 0.03521
03.18.03 | ESCAVAÇÃO MECÂNICA DE VALAS, 3,0M < H <= 5,0M, COM DESCARGA LATERAL |  |  |  |  | M3
| 50.20.18 | CHP/ESCAVADEIRA HIDRÁULICA SOBRE ESTEIRAS, CAÇAMBA 0,98M3, PESO OPERACIONAL 17T, POTÊNCIA BRUTA 119HP, OU EQUIVALENTE |  |  |  | H |  | 0.03292
| 50.20.19 | CHI/ESCAVADEIRA HIDRÁULICA SOBRE ESTEIRAS, CAÇAMBA 0,98M3, PESO OPERACIONAL 17T, POTÊNCIA BRUTA 119HP, OU EQUIVALENTE |  |  |  | H |  | 0.00823
| 55.10.88 | SERVENTE DE OBRAS |  |  |  | H |  | 0.04115
03.18.04 | ESCAVAÇÃO MECÂNICA DE VALAS, H > 5,0M, COM DESCARGA LATERAL |  |  |  |  | M3
| 50.20.18 | CHP/ESCAVADEIRA HIDRÁULICA SOBRE ESTEIRAS, CAÇAMBA 0,98M3, PESO OPERACIONAL 17T, POTÊNCIA BRUTA 119HP, OU EQUIVALENTE |  |  |  | H |  | 0.03524
| 50.20.19 | CHI/ESCAVADEIRA HIDRÁULICA SOBRE ESTEIRAS, CAÇAMBA 0,98M3, PESO OPERACIONAL 17T, POTÊNCIA BRUTA 119HP, OU EQUIVALENTE |  |  |  | H |  | 0.00881
| 55.10.88 | SERVENTE DE OBRAS |  |  |  | H |  | 0.04405
03.19 | ESCAVAÇÃO MECÂNICA DE VALAS COM DESCARGA, SEM CAMINHÕES
03.19.01 | ESCAVAÇÃO MECÂNICA DE VALAS H <= 1,5M, COM DESCARGA, SEM CAMINHÕES |  |  |  |  | M3
| 50.20.18 | CHP/ESCAVADEIRA HIDRÁULICA SOBRE ESTEIRAS, CAÇAMBA 0,98M3, PESO OPERACIONAL 17T, POTÊNCIA BRUTA 119HP, OU EQUIVALENTE |  |  |  | H |  | 0.02768
| 50.20.19 | CHI/ESCAVADEIRA HIDRÁULICA SOBRE ESTEIRAS, CAÇAMBA 0,98M3, PESO OPERACIONAL 17T, POTÊNCIA BRUTA 119HP, OU EQUIVALENTE |  |  |  | H |  | 0.00692
| 55.10.88 | SERVENTE DE OBRAS |  |  |  | H |  | 0.0346
03.19.02 | ESCAVAÇÃO MECÂNICA DE VALAS 1,5M < H <= 3,0M, COM DESCARGA, SEM CAMINHÕES |  |  |  |  | M3
| 50.20.18 | CHP/ESCAVADEIRA HIDRÁULICA SOBRE ESTEIRAS, CAÇAMBA 0,98M3, PESO OPERACIONAL 17T, POTÊNCIA BRUTA 119HP, OU EQUIVALENTE |  |  |  | H |  | 0.03448
| 50.20.19 | CHI/ESCAVADEIRA HIDRÁULICA SOBRE ESTEIRAS, CAÇAMBA 0,98M3, PESO OPERACIONAL 17T, POTÊNCIA BRUTA 119HP, OU EQUIVALENTE |  |  |  | H |  | 0.00862
| 55.10.88 | SERVENTE DE OBRAS |  |  |  | H |  | 0.0431
03.19.03 | ESCAVAÇÃO MECÂNICA DE VALAS 3,0M < H <= 5,0M, COM DESCARGA, SEM CAMINHÕES |  |  |  |  | M3
| 50.20.18 | CHP/ESCAVADEIRA HIDRÁULICA SOBRE ESTEIRAS, CAÇAMBA 0,98M3, PESO OPERACIONAL 17T, POTÊNCIA BRUTA 119HP, OU EQUIVALENTE |  |  |  | H |  | 0.04124
| 50.20.19 | CHI/ESCAVADEIRA HIDRÁULICA SOBRE ESTEIRAS, CAÇAMBA 0,98M3, PESO OPERACIONAL 17T, POTÊNCIA BRUTA 119HP, OU EQUIVALENTE |  |  |  | H |  | 0.01031
| 55.10.88 | SERVENTE DE OBRAS |  |  |  | H |  | 0.05155
03.19.04 | ESCAVAÇÃO MECÂNICA DE VALAS H > 5,0M, COM DESCARGA, SEM CAMINHÕES |  |  |  |  | M3
| 50.20.18 | CHP/ESCAVADEIRA HIDRÁULICA SOBRE ESTEIRAS, CAÇAMBA 0,98M3, PESO OPERACIONAL 17T, POTÊNCIA BRUTA 119HP, OU EQUIVALENTE |  |  |  | H |  | 0.04348
| 50.20.19 | CHI/ESCAVADEIRA HIDRÁULICA SOBRE ESTEIRAS, CAÇAMBA 0,98M3, PESO OPERACIONAL 17T, POTÊNCIA BRUTA 119HP, OU EQUIVALENTE |  |  |  | H |  | 0.01087
| 55.10.88 | SERVENTE DE OBRAS |  |  |  | H |  | 0.05435
03.22 | REATERRO DE VALA
03.22.01 | REATERRO MANUAL DE VALA |  |  |  |  | M3
| 55.10.88 | SERVENTE DE OBRAS |  |  |  | H |  | 3
03.22.02 | REATERRO DE VALA COMPACTADO COM EQUIPAMENTO PLACA VIBRATÓRIA OU EQUIVALENTE |  |  |  |  | M3
| 50.13.74 | CHP/COMPACTADOR VIBRATÓRIO DE PLACA 9,0 HP DIESEL OU EQUIVALENTE |  |  |  | H |  | 0.2
| 50.13.75 | CHI/COMPACTADOR VIBRATÓRIO DE PLACA 9,0 HP DIESEL OU EQUIVALENTE |  |  |  | H |  | 0.05
| 55.10.88 | SERVENTE DE OBRAS |  |  |  | H |  | 1.2
03.23 | REGULARIZAÇÃO E COMPACTAÇÃO DE TERRENO
03.23.01 | REGULARIZAÇÃO MANUAL DE TERRENO COM SOQUETE |  |  |  |  | M2
| 55.10.88 | SERVENTE DE OBRAS |  |  |  | H |  | 0.33
03.23.03 | REGULARIZAÇÃO DE TERRENO COM PLACA VIBRATÓRIA |  |  |  |  | M2
| 50.13.74 | CHP/COMPACTADOR VIBRATÓRIO DE PLACA 9,0 HP DIESEL OU EQUIVALENTE |  |  |  | H |  | 0.04
| 50.13.75 | CHI/COMPACTADOR VIBRATÓRIO DE PLACA 9,0 HP DIESEL OU EQUIVALENTE |  |  |  | H |  | 0.01
| 55.10.88 | SERVENTE DE OBRAS |  |  |  | H |  | 0.25
03.23.05 | COM ROLO VIBRATORIO |  |  |  |  | M2
| 50.10.36 | CHP/CAMINHÃO TANQUE, 6.000L, CARGA ÚTIL MÁXIMA 7200 KG, DISTÂNCIA ENTRE EIXOS 4,50 M, POTÊNCIA 190 CV |  |  |  | H |  | 0.00444
| 50.13.46 | CHP/ROLO VIBRATÓRIO PÉ DE CARNEIRO 80HP PESO OPERACIONAL 7000KG OU EQUIVALENTE |  |  |  | H |  | 0.00222
| 50.13.54 | CHP/ROLO DE PNEUS MASSA OPERACIONAL 10000KG LARGURA ROLAMENTO 1,80M E 99HP OU EQUIVALENTE |  |  |  | H |  | 0.00133
| 50.13.55 | CHI/ROLO DE PNEUS MASSA OPERACIONAL 10000KG LARGURA ROLAMENTO 1,80M E 99HP OU EQUIVALENTE |  |  |  | H |  | 0.00089
| 50.25.08 | CHP/GRADE DE DISCOS MECÂNICA 20X24" COM 20 DISCOS 24" X 6MM COM PNEUS PARA TRANSPORTE |  |  |  | H |  | 0.002
| 50.25.09 | CHI/GRADE DE DISCOS MECÂNICA 20X24" COM 20 DISCOS 24" X 6MM COM PNEUS PARA TRANSPORTE |  |  |  | H |  | 0.00022
| 50.32.08 | CHP/MOTONIVELADORA POTÊNCIA BASICA LÍQUIDA (PRIMEIRA MARCHA) 125HP/93KW , PESO BRUTO 16T, LARGURA DA LÂMINA DE 3,7 M, OU EQUIVALENTE |  |  |  | H |  | 0.00222
| 50.36.66 | CHP/TRATOR DE PNEUS COM POTÊNCIA DE 105 CV, TRAÇÃO 4 X 4, PESO COM LASTRO DE 5500 KG, OU EQUIVALENTE |  |  |  | H |  | 0.002
| 50.36.67 | CHI/TRATOR DE PNEUS COM POTÊNCIA DE 105 CV, TRAÇÃO 4 X 4, PESO COM LASTRO DE 5500 KG, OU EQUIVALENTE |  |  |  | H |  | 0.00022
| 55.10.88 | SERVENTE DE OBRAS |  |  |  | H |  | 0.01556
03.23.06 | PREPARO DE FUNDO DE VALA COM LARGURA MENOR QUE 1,5 M, COM CAMADA DE AREIA, LANÇAMENTO MANUAL REF 101618 |  |  |  |  | M3
| 50.13.74 | CHP/COMPACTADOR VIBRATÓRIO DE PLACA 9,0 HP DIESEL OU EQUIVALENTE |  |  |  | H |  | 0.0718
| 50.13.75 | CHI/COMPACTADOR VIBRATÓRIO DE PLACA 9,0 HP DIESEL OU EQUIVALENTE |  |  |  | H |  | 0.0666
| 55.10.75 | PEDREIRO |  |  |  | H |  | 2.0219
| 55.10.88 | SERVENTE DE OBRAS |  |  |  | H |  | 3.0329
| 63.05.05 | AREIA LAVADA COM FRETE |  |  |  | M3 |  | 1.1
03.24 | TRANSPORTE DE MATERIAL DE QUALQUER NATUREZA EM CARRINHO DE MÃO
03.24.01 | TRANSPORTE DE MATERIAL DE QUALQUER NATUREZA EM CARRINHO DE MÃO, DMT <= 50,0M |  |  |  |  | M3
| 55.10.88 | SERVENTE DE OBRAS |  |  |  | H |  | 1.5
03.24.02 | TRANSPORTE DE MATERIAL DE QUALQUER NATUREZA EM CARRINHO DE MÃO, 50,0 < DMT <= 100,0M |  |  |  |  | M3
| 55.10.88 | SERVENTE DE OBRAS |  |  |  | H |  | 2
03.25 | TRANSPORTE DE MATERIAL DE QUALQUER NATUREZA EM CAÇAMBA
03.25.01 | TRANSPORTE DE MATERIAL DE QUALQUER NATUREZA EM CAÇAMBA DE 5M3 |  |  |  |  | VG
| 83.30.20 | TRANSPORTE EM CAÇAMBA (5M3) |  |  |  | UN |  | 1
03.26 | ESCAVAÇÃO DE APOIO ÀS FUNDAÇÕES
03.26.01 | ESCAVAÇÃO MECANIZADA PARA BLOCO DE COROAMENTO OU SAPATA COM RETROESCAVADEIRA (INCLUINDO ESCAVAÇÃO PARA COLOCAÇÃO DE FORMAS) REF 96521 |  |  |  |  | M3
| 50.20.09 | CHP/RETROESCAVADEIRA SOBRE RODAS COM CARREGADEIRA, TRAÇÃO 4X4, POTÊNCIA 88 HP, CAÇAMBA CARREGADEIRA CAPACIDADE MÍNIMA 1 M3, CAÇAMBA RETRO CAPACIDADE 0,26 M3, PESO OPERACIONAL MÍNIMO 6.674 KG, PROFUNDIDADE ESCAVAÇÃO MÁXIMA. 4,37 M |  |  |  | H |  | 0.208
| 50.20.10 | CHI/RETROESCAVADEIRA SOBRE RODAS COM CARREGADEIRA, TRAÇÃO 4X4, POTÊNCIA 88 HP, CAÇAMBA CARREGADEIRA CAPACIDADE MÍNIMA 1 M3, CAÇAMBA RETRO CAPACIDADE 0,26 M3, PESO OPERACIONAL MÍNIMO 6.674 KG, PROFUNDIDADE ESCAVAÇÃO MÁXIMA. 4,37 M |  |  |  | H |  | 0.085
| 55.10.75 | PEDREIRO |  |  |  | H |  | 0.225
| 55.10.88 | SERVENTE DE OBRAS |  |  |  | H |  | 0.161
03.26.02 | ESCAVAÇÃO MECANIZADA PARA VIGA BALDRAME COM MINI ESCAVADEIRA (INCLUINDO ESCAVAÇÃO PARA COLOCAÇÃO DE FÔRMAS) REF 96525 |  |  |  |  | M3
| 50.20.11 | CHP/MINIESCAVADEIRA SOBRE ESTEIRAS, POTÊNCIA LÍQUIDA DE *30* HP, PESO OPERACIONAL DE *3.500* KG |  |  |  | H |  | 0.304
| 50.20.12 | CHI/MINIESCAVADEIRA SOBRE ESTEIRAS, POTÊNCIA LÍQUIDA DE *30* HP, PESO OPERACIONAL DE *3.500* KG |  |  |  | H |  | 0.125
| 55.10.75 | PEDREIRO |  |  |  | H |  | 0.104
| 55.10.88 | SERVENTE DE OBRAS |  |  |  | H |  | 0.074
04 | FUNDAÇÕES
04.01 | TUBULÃO A CÉU ABERTO
04.01.06 | TUBULÃO A CÉU ABERTO, D=90CM, INCLUSIVE CONCRETO, EXCLUSIVE ARMAÇÃO E ENCAMISAMENTO |  |  |  |  | M3
| 03.24.01 | TRANSPORTE DE MATERIAL DE QUALQUER NATUREZA EM CARRINHO DE MÃO, DMT <= 50,0M |  |  |  | M3 |  | 1.25
| 55.10.33 | ENCARREGADO GERAL DE OBRAS |  |  |  | H |  | 1.94
| 55.10.51 | POCEIRO / ESCAVADOR DE VALAS E TUBULÕES |  |  |  | H |  | 7.7605
| 55.10.75 | PEDREIRO |  |  |  | H |  | 0.2465
| 55.10.88 | SERVENTE DE OBRAS |  |  |  | H |  | 0.3695
| 89.07.52 | CONCRETO USINADO FCK>=25 MPA - BRITA 0 E 1 - SLUMP 13+-3 CM CONSUMO MÍNIMO 280KG REF 38405 |  |  |  | M3 |  | 1.2
04.01.07 | TUBULÃO A CÉU ABERTO, D=100CM, INCLUSIVE CONCRETO, EXCLUSIVE ARMAÇÃO E ENCAMISAMENTO |  |  |  |  | M3
| 03.24.01 | TRANSPORTE DE MATERIAL DE QUALQUER NATUREZA EM CARRINHO DE MÃO, DMT <= 50,0M |  |  |  | M3 |  | 1.25
| 55.10.33 | ENCARREGADO GERAL DE OBRAS |  |  |  | H |  | 1.711
| 55.10.51 | POCEIRO / ESCAVADOR DE VALAS E TUBULÕES |  |  |  | H |  | 6.844
| 55.10.75 | PEDREIRO |  |  |  | H |  | 0.21
| 55.10.88 | SERVENTE DE OBRAS |  |  |  | H |  | 0.315
| 89.07.52 | CONCRETO USINADO FCK>=25 MPA - BRITA 0 E 1 - SLUMP 13+-3 CM CONSUMO MÍNIMO 280KG REF 38405 |  |  |  | M3 |  | 1.17
04.01.08 | TUBULÃO A CÉU ABERTO, D=120CM, INCLUSIVE CONCRETO, EXCLUSIVE ARMAÇÃO E ENCAMISAMENTO |  |  |  |  | M3
| 03.24.01 | TRANSPORTE DE MATERIAL DE QUALQUER NATUREZA EM CARRINHO DE MÃO, DMT <= 50,0M |  |  |  | M3 |  | 1.25
| 55.10.33 | ENCARREGADO GERAL DE OBRAS |  |  |  | H |  | 1.412
| 55.10.51 | POCEIRO / ESCAVADOR DE VALAS E TUBULÕES |  |  |  | H |  | 5.65
| 55.10.75 | PEDREIRO |  |  |  | H |  | 0.17
| 55.10.88 | SERVENTE DE OBRAS |  |  |  | H |  | 0.255
| 89.07.52 | CONCRETO USINADO FCK>=25 MPA - BRITA 0 E 1 - SLUMP 13+-3 CM CONSUMO MÍNIMO 280KG REF 38405 |  |  |  | M3 |  | 1.13
04.01.09 | ALARGAMENTO DE BASE DE TUBULÃO A CÉU ABERTO |  |  |  |  | M3
| 03.24.01 | TRANSPORTE DE MATERIAL DE QUALQUER NATUREZA EM CARRINHO DE MÃO, DMT <= 50,0M |  |  |  | M3 |  | 1.25
| 55.10.33 | ENCARREGADO GERAL DE OBRAS |  |  |  | H |  | 1.188
| 55.10.51 | POCEIRO / ESCAVADOR DE VALAS E TUBULÕES |  |  |  | H |  | 4.753
| 55.10.75 | PEDREIRO |  |  |  | H |  | 0.377
| 55.10.88 | SERVENTE DE OBRAS |  |  |  | H |  | 0.565
| 89.07.52 | CONCRETO USINADO FCK>=25 MPA - BRITA 0 E 1 - SLUMP 13+-3 CM CONSUMO MÍNIMO 280KG REF 38405 |  |  |  | M3 |  | 1.24
04.03 | ESTACA BROCA PERFURADA A TRADO MANUAL
04.03.25 | ESTACA ESCAVADA COM TRADO MANUAL, D=20CM, INCLUSIVE CONCRETO EXCLUSIVE ARMAÇÃO |  |  |  |  | M
| 40.08.25 | CONCRETO FCK >= 25 MPA, B1-B2 CALCARIA - PREPARO REF 94965 |  |  |  | M3 |  | 0.043
| 40.16.01 | LANÇAMENTO DE CONCRETO CONVENCIONAL EM FUNDAÇÕES |  |  |  | M3 |  | 0.043
| 55.10.75 | PEDREIRO |  |  |  | H |  | 0.486
| 55.10.88 | SERVENTE DE OBRAS |  |  |  | H |  | 0.665
04.03.26 | ESTACA ESCAVADA COM TRADO MANUAL, D=25CM, INCLUSIVE CONCRETO EXCLUSIVE ARMAÇÃO |  |  |  |  | M
| 40.08.25 | CONCRETO FCK >= 25 MPA, B1-B2 CALCARIA - PREPARO REF 94965 |  |  |  | M3 |  | 0.062
| 40.16.01 | LANÇAMENTO DE CONCRETO CONVENCIONAL EM FUNDAÇÕES |  |  |  | M3 |  | 0.062
| 55.10.75 | PEDREIRO |  |  |  | H |  | 0.795
| 55.10.88 | SERVENTE DE OBRAS |  |  |  | H |  | 0.998
04.03.27 | ESTACA ESCAVADA COM TRADO MANUAL, D=30CM, INCLUSIVE CONCRETO EXCLUSIVE ARMAÇÃO |  |  |  |  | M
| 40.08.25 | CONCRETO FCK >= 25 MPA, B1-B2 CALCARIA - PREPARO REF 94965 |  |  |  | M3 |  | 0.086
| 40.16.01 | LANÇAMENTO DE CONCRETO CONVENCIONAL EM FUNDAÇÕES |  |  |  | M3 |  | 0.086
| 55.10.75 | PEDREIRO |  |  |  | H |  | 1.103
| 55.10.88 | SERVENTE DE OBRAS |  |  |  | H |  | 1.33
04.04 | ESTACA BROCA PERFURADA A TRADO MECANIZADO
04.04.01 | MOBILIZAÇÃO E DESMOBILIZAÇÃO DE EQUIPAMENTO |  |  |  |  | UN
| 89.18.01 | MOBILIZAÇÃO E DESMOBILIZAÇÃO DE TRADO PARA ESTACA ESCAVAÇÃO MECÂNICA |  |  |  | UN |  | 1
04.04.07 | ESTACA TRADO MECANIZADO, SEM FLUIDO ESTABILIZANTE, D= 25CM, INCLUSIVE CONCRETO, EXCLUSIVE ARMAÇÃO |  |  |  |  | M
| 55.10.88 | SERVENTE DE OBRAS |  |  |  | H |  | 0.2263
| 89.07.52 | CONCRETO USINADO FCK>=25 MPA - BRITA 0 E 1 - SLUMP 13+-3 CM CONSUMO MÍNIMO 280KG REF 38405 |  |  |  | M3 |  | 0.0557
| 89.18.07 | ESTACA BROCA MECANIZADA - PERFURAÇÃO D= 25CM |  |  |  | M |  | 1
04.04.08 | ESTACA TRADO MECANIZADO, SEM FLUIDO ESTABILIZANTE, D= 40CM, INCLUSIVE CONCRETO, EXCLUSIVE ARMAÇÃO |  |  |  |  | M
| 55.10.88 | SERVENTE DE OBRAS |  |  |  | H |  | 0.2795
| 89.07.52 | CONCRETO USINADO FCK>=25 MPA - BRITA 0 E 1 - SLUMP 13+-3 CM CONSUMO MÍNIMO 280KG REF 38405 |  |  |  | M3 |  | 0.1426
| 89.18.04 | ESTACA BROCA MECANIZADA - PERFURAÇÃO D= 40CM |  |  |  | M |  | 1
04.04.09 | ESTACA TRADO MECANIZADO, SEM FLUIDO ESTABILIZANTE, D= 60CM, INCLUSIVE CONCRETO, EXCLUSIVE ARMAÇÃO |  |  |  |  | M
| 55.10.88 | SERVENTE DE OBRAS |  |  |  | H |  | 0.3401
| 89.07.52 | CONCRETO USINADO FCK>=25 MPA - BRITA 0 E 1 - SLUMP 13+-3 CM CONSUMO MÍNIMO 280KG REF 38405 |  |  |  | M3 |  | 0.3208
| 89.18.08 | ESTACA BROCA MECANIZADA - PERFURAÇÃO D= 60CM |  |  |  | M |  | 1
04.06 | ESTACA HÉLICE CONTÍNUA
04.06.01 | MOBILIZAÇÃO E DESMOBILIZAÇÃO DE EQUIPAMENTO - HÉLICE CONTÍNUA |  |  |  |  | UN
| 89.21.01 | MOBILIZAÇÃO E DESMOBILIZAÇÃO DE EQUIPAMENTO |  |  |  | UN |  | 1
04.06.07 | ESTACA HÉLICE CONTÍNUA, D=30 CM, INCLUSIVE CONCRETO E EXCLUSIVE ARMAÇÃO |  |  |  |  | M
| 55.10.33 | ENCARREGADO GERAL DE OBRAS |  |  |  | H |  | 0.0836
| 55.10.88 | SERVENTE DE OBRAS |  |  |  | H |  | 0.2509
| 89.07.63 | CONCRETO USINADO FCK>=30 MPA - BRITA 0 E 1 - SLUMP 24+-2 CM CONSUMO MÍNIMO 400KG |  |  |  | M3 |  | 0.1133
| 89.21.02 | EXECUÇÃO DE HELICE CONTINUA D= 30 CM |  |  |  | M |  | 1
04.06.08 | ESTACA HÉLICE CONTÍNUA, D=50 CM, INCLUSIVE CONCRETO E EXCLUSIVE ARMAÇÃO |  |  |  |  | M
| 55.10.33 | ENCARREGADO GERAL DE OBRAS |  |  |  | H |  | 0.1023
| 55.10.88 | SERVENTE DE OBRAS |  |  |  | H |  | 0.307
| 89.07.63 | CONCRETO USINADO FCK>=30 MPA - BRITA 0 E 1 - SLUMP 24+-2 CM CONSUMO MÍNIMO 400KG |  |  |  | M3 |  | 0.2776
| 89.21.04 | EXECUÇÃO DE HELICE CONTINUA D= 50 CM |  |  |  | M |  | 1
04.06.09 | ESTACA HÉLICE CONTÍNUA, D=70 CM, INCLUSIVE CONCRETO E EXCLUSIVE ARMAÇÃO |  |  |  |  | M
| 55.10.33 | ENCARREGADO GERAL DE OBRAS |  |  |  | H |  | 0.1189
| 55.10.88 | SERVENTE DE OBRAS |  |  |  | H |  | 0.3566
| 89.07.63 | CONCRETO USINADO FCK>=30 MPA - BRITA 0 E 1 - SLUMP 24+-2 CM CONSUMO MÍNIMO 400KG |  |  |  | M3 |  | 0.5068
| 89.21.06 | EXECUÇÃO DE HELICE CONTINUA D= 70 CM |  |  |  | M |  | 1
04.06.10 | ESTACA HÉLICE CONTÍNUA, D=80 CM, INCLUSIVE CONCRETO E EXCLUSIVE ARMAÇÃO |  |  |  |  | M
| 55.10.33 | ENCARREGADO GERAL DE OBRAS |  |  |  | H |  | 0.1332
| 55.10.88 | SERVENTE DE OBRAS |  |  |  | H |  | 0.3996
| 89.07.63 | CONCRETO USINADO FCK>=30 MPA - BRITA 0 E 1 - SLUMP 24+-2 CM CONSUMO MÍNIMO 400KG |  |  |  | M3 |  | 0.6437
| 89.21.07 | EXECUÇÃO DE HELICE CONTÍNUA D=80CM |  |  |  | M |  | 1
04.06.11 | ESTACA HÉLICE CONTÍNUA, D=90 CM, INCLUSIVE CONCRETO E EXCLUSIVE ARMAÇÃO |  |  |  |  | M
| 55.10.33 | ENCARREGADO GERAL DE OBRAS |  |  |  | H |  | 0.1023
| 55.10.88 | SERVENTE DE OBRAS |  |  |  | H |  | 0.3069
| 89.07.63 | CONCRETO USINADO FCK>=30 MPA - BRITA 0 E 1 - SLUMP 24+-2 CM CONSUMO MÍNIMO 400KG |  |  |  | M3 |  | 0.7851
| 89.21.08 | EXECUÇÃO DE HELICE CONTÍNUA D=90CM |  |  |  | M |  | 1
04.10 | ESTACA RAIZ
04.10.01 | MOBILIZAÇÃO E DESMOBILIZAÇÃO DE EQUIPAMENTO - ESTACA RAIZ |  |  |  |  | UN
| 89.20.80 | MOBILIZAÇÃO E DESMOBILIZAÇÃO DE EQUIPAMENTO - ESTACA RAIZ |  |  |  | UN |  | 1
04.10.13 | ESTACA RAIZ, SOLO SEM ROCHA, D=20CM, INCLUSIVE ARGAMASSA, EXCLUSIVE ARMAÇÃO |  |  |  |  | M
| 40.24.13 | ARGAMASSA DE CIMENTO E AREIA 1:2 |  |  |  | M3 |  | 0.059
| 55.10.33 | ENCARREGADO GERAL DE OBRAS |  |  |  | H |  | 0.2313
| 55.10.88 | SERVENTE DE OBRAS |  |  |  | H |  | 0.694
| 62.07.01 | ÁGUA PARA FURAÇÃO DE ESTACA |  |  |  | M3 |  | 0.072
| 89.20.94 | EXECUÇÃO DE PERFURAÇÃO ESTACA RAIZ D=20CM SOLO SEM PRESENÇA DE ROCHA |  |  |  | M |  | 1
04.10.14 | ESTACA RAIZ, SOLO SEM ROCHA, D=31CM, INCLUSIVE ARGAMASSA, EXCLUSIVE ARMAÇÃO |  |  |  |  | M
| 40.24.13 | ARGAMASSA DE CIMENTO E AREIA 1:2 |  |  |  | M3 |  | 0.143
| 55.10.33 | ENCARREGADO GERAL DE OBRAS |  |  |  | H |  | 0.2934
| 55.10.88 | SERVENTE DE OBRAS |  |  |  | H |  | 0.88
| 62.07.01 | ÁGUA PARA FURAÇÃO DE ESTACA |  |  |  | M3 |  | 0.174
| 89.20.84 | ESTACA RAIZ D=310MM EM SOLO, EXCLUSIVE ARGAMASSSA, EXCLUSIVE ARMAÇÃO |  |  |  | M |  | 1
04.10.15 | ESTACA RAIZ, SOLO SEM ROCHA, D=40CM, INCLUSIVE ARGAMASSA, EXCLUSIVE ARMAÇÃO |  |  |  |  | M
| 40.24.13 | ARGAMASSA DE CIMENTO E AREIA 1:2 |  |  |  | M3 |  | 0.238
| 55.10.33 | ENCARREGADO GERAL DE OBRAS |  |  |  | H |  | 0.3694
| 55.10.88 | SERVENTE DE OBRAS |  |  |  | H |  | 1.108
| 62.07.01 | ÁGUA PARA FURAÇÃO DE ESTACA |  |  |  | M3 |  | 0.289
| 89.20.95 | EXECUÇÃO DE PERFURAÇÃO ESTACA RAIZ D=40CM SOLO SEM PRESENÇA DE ROCHA |  |  |  | M |  | 1
04.10.16 | ESTACA RAIZ, SOLO SEM ROCHA, D=45CM, INCLUSIVE ARGAMASSA, EXCLUSIVE ARMAÇÃO |  |  |  |  | M
| 40.24.13 | ARGAMASSA DE CIMENTO E AREIA 1:2 |  |  |  | M3 |  | 0.301
| 55.10.33 | ENCARREGADO GERAL DE OBRAS |  |  |  | H |  | 0.4365
| 55.10.88 | SERVENTE DE OBRAS |  |  |  | H |  | 1.309
| 62.07.01 | ÁGUA PARA FURAÇÃO DE ESTACA |  |  |  | M3 |  | 0.366
| 89.20.96 | EXECUÇÃO DE PERFURAÇÃO ESTACA RAIZ D=45CM SOLO SEM PRESENÇA DE ROCHA |  |  |  | M |  | 1
04.10.17 | ESTACA RAIZ, SOLO COM PRESENÇA DE ROCHA, D=20CM, INCLUSIVE ARGAMASSA, EXCLUSIVE ARMAÇÃO |  |  |  |  | M
| 40.24.13 | ARGAMASSA DE CIMENTO E AREIA 1:2 |  |  |  | M3 |  | 0.059
| 55.10.33 | ENCARREGADO GERAL DE OBRAS |  |  |  | H |  | 0.4445
| 55.10.88 | SERVENTE DE OBRAS |  |  |  | H |  | 1.333
| 62.07.01 | ÁGUA PARA FURAÇÃO DE ESTACA |  |  |  | M3 |  | 0.072
| 89.20.97 | EXECUÇÃO DE PERFURAÇÃO ESTACA RAIZ D=20CM SOLO COM PRESENÇA DE ROCHA |  |  |  | M |  | 1
04.10.18 | ESTACA RAIZ, SOLO COM PRESENÇA DE ROCHA, D=31CM, INCLUSIVE ARGAMASSA, EXCLUSIVE ARMAÇÃO |  |  |  |  | M
| 40.24.13 | ARGAMASSA DE CIMENTO E AREIA 1:2 |  |  |  | M3 |  | 0.143
| 55.10.33 | ENCARREGADO GERAL DE OBRAS |  |  |  | H |  | 0.5599
| 55.10.88 | SERVENTE DE OBRAS |  |  |  | H |  | 1.68
| 62.07.01 | ÁGUA PARA FURAÇÃO DE ESTACA |  |  |  | M3 |  | 0.174
| 89.20.88 | ESTACA RAIZ D=310MM EM ROCHA, EXCLUSIVE. ARGAMASSA, EXCLUSIVE ARMAÇÃO |  |  |  | M |  | 1
04.10.19 | ESTACA RAIZ, SOLO COM PRESENÇA DE ROCHA, D=40CM, INCLUSIVE ARGAMASSA, EXCLUSIVE ARMAÇÃO |  |  |  |  | M
| 40.24.13 | ARGAMASSA DE CIMENTO E AREIA 1:2 |  |  |  | M3 |  | 0.238
| 55.10.33 | ENCARREGADO GERAL DE OBRAS |  |  |  | H |  | 0.7044
| 55.10.88 | SERVENTE DE OBRAS |  |  |  | H |  | 2.113
| 62.07.01 | ÁGUA PARA FURAÇÃO DE ESTACA |  |  |  | M3 |  | 0.289
| 89.20.98 | EXECUÇÃO DE PERFURAÇÃO ESTACA RAIZ D=40CM SOLO COM PRESENÇA DE ROCHA |  |  |  | M |  | 1
04.10.20 | ESTACA RAIZ, SOLO COM PRESENÇA DE ROCHA, D=45CM, INCLUSIVE ARGAMASSA, EXCLUSIVE ARMAÇÃO |  |  |  |  | M
| 40.24.13 | ARGAMASSA DE CIMENTO E AREIA 1:2 |  |  |  | M3 |  | 0.301
| 55.10.33 | ENCARREGADO GERAL DE OBRAS |  |  |  | H |  | 0.8273
| 55.10.88 | SERVENTE DE OBRAS |  |  |  | H |  | 2.482
| 62.07.01 | ÁGUA PARA FURAÇÃO DE ESTACA |  |  |  | M3 |  | 0.366
| 89.20.99 | EXECUÇÃO DE PERFURAÇÃO ESTACA RAIZ D=45CM SOLO COM PRESENÇA DE ROCHA |  |  |  | M |  | 1
04.13 | FORMA, ESCORAMENTO, DESFORMA E LIMPEZA EM FUNDAÇÃO
04.13.30 | FORMA PARA BLOCO DE COROAMENTO EM TÁBUA DE MADEIRA SERRADA, 2 APROVEITAMENTOS - FABRICAÇÃO, MONTAGEM E DESMONTAGEM REF 96531 |  |  |  |  | M2
| 50.42.01 | CHP/SERRA CIRCULAR DE BANCADA, MOTOR ELÉTRICO 1800W, COIFA PARA DISCO 10", OU EQUIVALENTE |  |  |  | H |  | 0.021
| 50.42.02 | CHI/SERRA CIRCULAR DE BANCADA, MOTOR ELÉTRICO 1800W, COIFA PARA DISCO 10", OU EQUIVALENTE |  |  |  | H |  | 0.085
| 55.10.05 | AJUDANTE |  |  |  | H |  | 0.611
| 55.10.50 | CARPINTEIRO |  |  |  | H |  | 1.424
| 71.01.12 | TÁBUA DE MADEIRA DE REFLORESTAMENTO APARELHADA E=2,5 L=30 CM (1"X12") REF 6212 |  |  |  | M |  | 2.226
| 71.04.09 | PEÇA DE MADEIRA DE REFLORESTAMENTO 7,5X7,5 CM |  |  |  | M |  | 1.301
| 71.04.10 | PEÇA DE MADEIRA DE REFLORESTAMENTO 2,5X7,5 CM |  |  |  | M |  | 1.78
| 73.80.10 | DESMOLDANTE PARA FORMA DE MADEIRA REF 2692 |  |  |  | L |  | 0.0167
| 77.05.53 | PREGO DE AÇO POLIDO COM CABEÇA 15 X 18 (1 1/2 X 13) REF 5074 |  |  |  | KG |  | 0.029
| 77.05.55 | PREGO DE AÇO POLIDO COM CABEÇA DUPLA 17 X 27 (2 1/2 X 11) REF 40304 |  |  |  | KG |  | 0.022
04.13.31 | FORMA PARA BLOCO DE COROAMENTO EM TÁBUA DE MADEIRA SERRADA, 4 APROVEITAMENTOS - FABRICAÇÃO, MONTAGEM E DESMONTAGEM REF 96534 |  |  |  |  | M2
| 50.42.01 | CHP/SERRA CIRCULAR DE BANCADA, MOTOR ELÉTRICO 1800W, COIFA PARA DISCO 10", OU EQUIVALENTE |  |  |  | H |  | 0.011
| 50.42.02 | CHI/SERRA CIRCULAR DE BANCADA, MOTOR ELÉTRICO 1800W, COIFA PARA DISCO 10", OU EQUIVALENTE |  |  |  | H |  | 0.044
| 55.10.05 | AJUDANTE |  |  |  | H |  | 0.588
| 55.10.50 | CARPINTEIRO |  |  |  | H |  | 1.334
| 71.01.12 | TÁBUA DE MADEIRA DE REFLORESTAMENTO APARELHADA E=2,5 L=30 CM (1"X12") REF 6212 |  |  |  | M |  | 1.155
| 71.04.09 | PEÇA DE MADEIRA DE REFLORESTAMENTO 7,5X7,5 CM |  |  |  | M |  | 0.675
| 71.04.10 | PEÇA DE MADEIRA DE REFLORESTAMENTO 2,5X7,5 CM |  |  |  | M |  | 0.924
| 73.80.10 | DESMOLDANTE PARA FORMA DE MADEIRA REF 2692 |  |  |  | L |  | 0.0167
| 77.05.53 | PREGO DE AÇO POLIDO COM CABEÇA 15 X 18 (1 1/2 X 13) REF 5074 |  |  |  | KG |  | 0.029
| 77.05.55 | PREGO DE AÇO POLIDO COM CABEÇA DUPLA 17 X 27 (2 1/2 X 11) REF 40304 |  |  |  | KG |  | 0.011
04.13.32 | FORMA PARA BLOCO DE COROAMENTO EM CHAPA DE MADEIRA COMPENSADA RESINADA 18 MM, 2 APROVEITAMENTOS - FABRICAÇÃO, MONTAGEM E DESMONTAGEM REF 96537 |  |  |  |  | M2
| 50.42.01 | CHP/SERRA CIRCULAR DE BANCADA, MOTOR ELÉTRICO 1800W, COIFA PARA DISCO 10", OU EQUIVALENTE |  |  |  | H |  | 0.046
| 50.42.02 | CHI/SERRA CIRCULAR DE BANCADA, MOTOR ELÉTRICO 1800W, COIFA PARA DISCO 10", OU EQUIVALENTE |  |  |  | H |  | 0.185
| 55.10.05 | AJUDANTE |  |  |  | H |  | 0.957
| 55.10.50 | CARPINTEIRO |  |  |  | H |  | 2.487
| 71.01.12 | TÁBUA DE MADEIRA DE REFLORESTAMENTO APARELHADA E=2,5 L=30 CM (1"X12") REF 6212 |  |  |  | M |  | 1.13
| 71.04.09 | PEÇA DE MADEIRA DE REFLORESTAMENTO 7,5X7,5 CM |  |  |  | M |  | 2.928
| 71.04.10 | PEÇA DE MADEIRA DE REFLORESTAMENTO 2,5X7,5 CM |  |  |  | M |  | 3.382
| 71.14.15 | CHAPA DE MADEIRA COMPENSADA RESINADA PARA FORMA DE CONCRETO, DE *2,2 X 1,1* M, E = 18 MM |  |  |  | M2 |  | 0.629
| 73.80.10 | DESMOLDANTE PARA FORMA DE MADEIRA REF 2692 |  |  |  | L |  | 0.00955
| 77.05.55 | PREGO DE AÇO POLIDO COM CABEÇA DUPLA 17 X 27 (2 1/2 X 11) REF 40304 |  |  |  | KG |  | 0.032
| 77.05.56 | PREGO DE AÇO POLIDO COM CABEÇA 15 X 15 (1 1/4 X 13) REF 20247 |  |  |  | KG |  | 0.025
| 77.05.57 | PREGO DE AÇO POLIDO COM CABEÇA 17 X 24 (2 1/4 X 11) REF 5073 |  |  |  | KG |  | 0.064
04.13.33 | FORMA PARA BLOCO DE COROAMENTO EM CHAPA DE MADEIRA COMPENSADA RESINADA 18 MM, 4 APROVEITAMENTOS - FABRICAÇÃO, MONTAGEM E DESMONTAGEM REF 96540 |  |  |  |  | M2
| 50.42.01 | CHP/SERRA CIRCULAR DE BANCADA, MOTOR ELÉTRICO 1800W, COIFA PARA DISCO 10", OU EQUIVALENTE |  |  |  | H |  | 0.024
| 50.42.02 | CHI/SERRA CIRCULAR DE BANCADA, MOTOR ELÉTRICO 1800W, COIFA PARA DISCO 10", OU EQUIVALENTE |  |  |  | H |  | 0.098
| 55.10.05 | AJUDANTE |  |  |  | H |  | 0.882
| 55.10.50 | CARPINTEIRO |  |  |  | H |  | 2.142
| 71.01.12 | TÁBUA DE MADEIRA DE REFLORESTAMENTO APARELHADA E=2,5 L=30 CM (1"X12") REF 6212 |  |  |  | M |  | 0.6
| 71.04.09 | PEÇA DE MADEIRA DE REFLORESTAMENTO 7,5X7,5 CM |  |  |  | M |  | 1.555
| 71.04.10 | PEÇA DE MADEIRA DE REFLORESTAMENTO 2,5X7,5 CM |  |  |  | M |  | 1.796
| 71.14.15 | CHAPA DE MADEIRA COMPENSADA RESINADA PARA FORMA DE CONCRETO, DE *2,2 X 1,1* M, E = 18 MM |  |  |  | M2 |  | 0.334
| 73.80.10 | DESMOLDANTE PARA FORMA DE MADEIRA REF 2692 |  |  |  | L |  | 0.00955
| 77.05.55 | PREGO DE AÇO POLIDO COM CABEÇA DUPLA 17 X 27 (2 1/2 X 11) REF 40304 |  |  |  | KG |  | 0.032
| 77.05.56 | PREGO DE AÇO POLIDO COM CABEÇA 15 X 15 (1 1/4 X 13) REF 20247 |  |  |  | KG |  | 0.013
| 77.05.57 | PREGO DE AÇO POLIDO COM CABEÇA 17 X 24 (2 1/4 X 11) REF 5073 |  |  |  | KG |  | 0.034
04.13.35 | FORMA PARA VIGA BALDRAME EM TÁBUA DE MADEIRA SERRADA, 2 APROVEITAMENTOS - FABRICAÇÃO, MONTAGEM E DESMONTAGEM REF 96533 |  |  |  |  | M2
| 50.42.01 | CHP/SERRA CIRCULAR DE BANCADA, MOTOR ELÉTRICO 1800W, COIFA PARA DISCO 10", OU EQUIVALENTE |  |  |  | H |  | 0.026
| 50.42.02 | CHI/SERRA CIRCULAR DE BANCADA, MOTOR ELÉTRICO 1800W, COIFA PARA DISCO 10", OU EQUIVALENTE |  |  |  | H |  | 0.103
| 55.10.05 | AJUDANTE |  |  |  | H |  | 0.503
| 55.10.50 | CARPINTEIRO |  |  |  | H |  | 1.179
| 71.01.12 | TÁBUA DE MADEIRA DE REFLORESTAMENTO APARELHADA E=2,5 L=30 CM (1"X12") REF 6212 |  |  |  | M |  | 2.186
| 71.04.09 | PEÇA DE MADEIRA DE REFLORESTAMENTO 7,5X7,5 CM |  |  |  | M |  | 1.166
| 71.04.10 | PEÇA DE MADEIRA DE REFLORESTAMENTO 2,5X7,5 CM |  |  |  | M |  | 1.053
| 73.80.10 | DESMOLDANTE PARA FORMA DE MADEIRA REF 2692 |  |  |  | L |  | 0.0167
| 77.05.55 | PREGO DE AÇO POLIDO COM CABEÇA DUPLA 17 X 27 (2 1/2 X 11) REF 40304 |  |  |  | KG |  | 0.053
| 77.05.57 | PREGO DE AÇO POLIDO COM CABEÇA 17 X 24 (2 1/4 X 11) REF 5073 |  |  |  | KG |  | 0.034
04.13.36 | FORMA PARA VIGA BALDRAME EM TÁBUA DE MADEIRA SERRADA, 4 APROVEITAMENTOS - FABRICAÇÃO, MONTAGEM E DESMONTAGEM REF 96536 |  |  |  |  | M2
| 50.42.01 | CHP/SERRA CIRCULAR DE BANCADA, MOTOR ELÉTRICO 1800W, COIFA PARA DISCO 10", OU EQUIVALENTE |  |  |  | H |  | 0.013
| 50.42.02 | CHI/SERRA CIRCULAR DE BANCADA, MOTOR ELÉTRICO 1800W, COIFA PARA DISCO 10", OU EQUIVALENTE |  |  |  | H |  | 0.053
| 55.10.05 | AJUDANTE |  |  |  | H |  | 0.477
| 55.10.50 | CARPINTEIRO |  |  |  | H |  | 1.088
| 71.01.12 | TÁBUA DE MADEIRA DE REFLORESTAMENTO APARELHADA E=2,5 L=30 CM (1"X12") REF 6212 |  |  |  | M |  | 1.134
| 71.04.09 | PEÇA DE MADEIRA DE REFLORESTAMENTO 7,5X7,5 CM |  |  |  | M |  | 0.605
| 71.04.10 | PEÇA DE MADEIRA DE REFLORESTAMENTO 2,5X7,5 CM |  |  |  | M |  | 0.547
| 73.80.10 | DESMOLDANTE PARA FORMA DE MADEIRA REF 2692 |  |  |  | L |  | 0.0167
| 77.05.55 | PREGO DE AÇO POLIDO COM CABEÇA DUPLA 17 X 27 (2 1/2 X 11) REF 40304 |  |  |  | KG |  | 0.053
| 77.05.57 | PREGO DE AÇO POLIDO COM CABEÇA 17 X 24 (2 1/4 X 11) REF 5073 |  |  |  | KG |  | 0.026
04.13.37 | FORMA PARA VIGA BALDRAME EM CHAPA DE MADEIRA COMPENSADA RESINADA 18 MM, 2 APROVEITAMENTOS - FABRICAÇÃO, MONTAGEM E DESMONTAGEM REF 96539 |  |  |  |  | M2
| 50.42.01 | CHP/SERRA CIRCULAR DE BANCADA, MOTOR ELÉTRICO 1800W, COIFA PARA DISCO 10", OU EQUIVALENTE |  |  |  | H |  | 0.026
| 50.42.02 | CHI/SERRA CIRCULAR DE BANCADA, MOTOR ELÉTRICO 1800W, COIFA PARA DISCO 10", OU EQUIVALENTE |  |  |  | H |  | 0.106
| 55.10.05 | AJUDANTE |  |  |  | H |  | 0.773
| 55.10.50 | CARPINTEIRO |  |  |  | H |  | 1.909
| 71.04.09 | PEÇA DE MADEIRA DE REFLORESTAMENTO 7,5X7,5 CM |  |  |  | M |  | 2.294
| 71.04.10 | PEÇA DE MADEIRA DE REFLORESTAMENTO 2,5X7,5 CM |  |  |  | M |  | 1.359
| 71.14.15 | CHAPA DE MADEIRA COMPENSADA RESINADA PARA FORMA DE CONCRETO, DE *2,2 X 1,1* M, E = 18 MM |  |  |  | M2 |  | 0.593
| 73.80.10 | DESMOLDANTE PARA FORMA DE MADEIRA REF 2692 |  |  |  | L |  | 0.00955
| 77.05.55 | PREGO DE AÇO POLIDO COM CABEÇA DUPLA 17 X 27 (2 1/2 X 11) REF 40304 |  |  |  | KG |  | 0.015
| 77.05.56 | PREGO DE AÇO POLIDO COM CABEÇA 15 X 15 (1 1/4 X 13) REF 20247 |  |  |  | KG |  | 0.017
| 77.05.57 | PREGO DE AÇO POLIDO COM CABEÇA 17 X 24 (2 1/4 X 11) REF 5073 |  |  |  | KG |  | 0.015
04.13.38 | FORMA PARA VIGA BALDRAME EM CHAPA DE MADEIRA COMPENSADA RESINADA 18 MM, 4 APROVEITAMENTOS - FABRICAÇÃO, MONTAGEM E DESMONTAGEM REF 96542 |  |  |  |  | M2
| 50.42.01 | CHP/SERRA CIRCULAR DE BANCADA, MOTOR ELÉTRICO 1800W, COIFA PARA DISCO 10", OU EQUIVALENTE |  |  |  | H |  | 0.014
| 50.42.02 | CHI/SERRA CIRCULAR DE BANCADA, MOTOR ELÉTRICO 1800W, COIFA PARA DISCO 10", OU EQUIVALENTE |  |  |  | H |  | 0.056
| 55.10.05 | AJUDANTE |  |  |  | H |  | 0.731
| 55.10.50 | CARPINTEIRO |  |  |  | H |  | 1.718
| 71.04.09 | PEÇA DE MADEIRA DE REFLORESTAMENTO 7,5X7,5 CM |  |  |  | M |  | 1.218
| 71.04.10 | PEÇA DE MADEIRA DE REFLORESTAMENTO 2,5X7,5 CM |  |  |  | M |  | 0.722
| 71.14.15 | CHAPA DE MADEIRA COMPENSADA RESINADA PARA FORMA DE CONCRETO, DE *2,2 X 1,1* M, E = 18 MM |  |  |  | M2 |  | 0.315
| 73.80.10 | DESMOLDANTE PARA FORMA DE MADEIRA REF 2692 |  |  |  | L |  | 0.00955
| 77.05.55 | PREGO DE AÇO POLIDO COM CABEÇA DUPLA 17 X 27 (2 1/2 X 11) REF 40304 |  |  |  | KG |  | 0.015
| 77.05.56 | PREGO DE AÇO POLIDO COM CABEÇA 15 X 15 (1 1/4 X 13) REF 20247 |  |  |  | KG |  | 0.009
| 77.05.57 | PREGO DE AÇO POLIDO COM CABEÇA 17 X 24 (2 1/4 X 11) REF 5073 |  |  |  | KG |  | 0.008
04.13.40 | FORMA PARA SAPATA EM TÁBUA DE MADEIRA SERRADA, 2 APROVEITAMENTOS - FABRICAÇÃO, MONTAGEM E DESMONTAGEM REF 96532 |  |  |  |  | M2
| 50.42.01 | CHP/SERRA CIRCULAR DE BANCADA, MOTOR ELÉTRICO 1800W, COIFA PARA DISCO 10", OU EQUIVALENTE |  |  |  | H |  | 0.135
| 50.42.02 | CHI/SERRA CIRCULAR DE BANCADA, MOTOR ELÉTRICO 1800W, COIFA PARA DISCO 10", OU EQUIVALENTE |  |  |  | H |  | 0.543
| 55.10.05 | AJUDANTE |  |  |  | H |  | 1.17
| 55.10.50 | CARPINTEIRO |  |  |  | H |  | 2.6
| 71.01.12 | TÁBUA DE MADEIRA DE REFLORESTAMENTO APARELHADA E=2,5 L=30 CM (1"X12") REF 6212 |  |  |  | M |  | 2.364
| 71.04.10 | PEÇA DE MADEIRA DE REFLORESTAMENTO 2,5X7,5 CM |  |  |  | M |  | 6.955
| 73.80.10 | DESMOLDANTE PARA FORMA DE MADEIRA REF 2692 |  |  |  | L |  | 0.0167
| 77.05.53 | PREGO DE AÇO POLIDO COM CABEÇA 15 X 18 (1 1/2 X 13) REF 5074 |  |  |  | KG |  | 0.009
| 77.05.55 | PREGO DE AÇO POLIDO COM CABEÇA DUPLA 17 X 27 (2 1/2 X 11) REF 40304 |  |  |  | KG |  | 0.047
| 77.05.57 | PREGO DE AÇO POLIDO COM CABEÇA 17 X 24 (2 1/4 X 11) REF 5073 |  |  |  | KG |  | 0.073
04.13.41 | FORMA PARA SAPATA EM TÁBUA DE MADEIRA SERRADA, 4 APROVEITAMENTOS - FABRICAÇÃO, MONTAGEM E DESMONTAGEM REF 96535 |  |  |  |  | M2
| 50.42.01 | CHP/SERRA CIRCULAR DE BANCADA, MOTOR ELÉTRICO 1800W, COIFA PARA DISCO 10", OU EQUIVALENTE |  |  |  | H |  | 0.07
| 50.42.02 | CHI/SERRA CIRCULAR DE BANCADA, MOTOR ELÉTRICO 1800W, COIFA PARA DISCO 10", OU EQUIVALENTE |  |  |  | H |  | 0.282
| 55.10.05 | AJUDANTE |  |  |  | H |  | 1.081
| 55.10.50 | CARPINTEIRO |  |  |  | H |  | 2.392
| 71.01.12 | TÁBUA DE MADEIRA DE REFLORESTAMENTO APARELHADA E=2,5 L=30 CM (1"X12") REF 6212 |  |  |  | M |  | 1.227
| 71.04.10 | PEÇA DE MADEIRA DE REFLORESTAMENTO 2,5X7,5 CM |  |  |  | M |  | 3.609
| 73.80.10 | DESMOLDANTE PARA FORMA DE MADEIRA REF 2692 |  |  |  | L |  | 0.0167
| 77.05.53 | PREGO DE AÇO POLIDO COM CABEÇA 15 X 18 (1 1/2 X 13) REF 5074 |  |  |  | KG |  | 0.005
| 77.05.55 | PREGO DE AÇO POLIDO COM CABEÇA DUPLA 17 X 27 (2 1/2 X 11) REF 40304 |  |  |  | KG |  | 0.047
| 77.05.57 | PREGO DE AÇO POLIDO COM CABEÇA 17 X 24 (2 1/4 X 11) REF 5073 |  |  |  | KG |  | 0.038
04.13.42 | FORMA PARA SAPATA EM CHAPA DE MADEIRA COMPENSADA RESINADA 18 MM, 4 APROVEITAMENTOS - FABRICAÇÃO, MONTAGEM E DESMONTAGEM REF 96538 |  |  |  |  | M2
| 50.42.01 | CHP/SERRA CIRCULAR DE BANCADA, MOTOR ELÉTRICO 1800W, COIFA PARA DISCO 10", OU EQUIVALENTE |  |  |  | H |  | 0.112
| 50.42.02 | CHI/SERRA CIRCULAR DE BANCADA, MOTOR ELÉTRICO 1800W, COIFA PARA DISCO 10", OU EQUIVALENTE |  |  |  | H |  | 0.45
| 55.10.05 | AJUDANTE |  |  |  | H |  | 1.536
| 55.10.50 | CARPINTEIRO |  |  |  | H |  | 4.026
| 71.04.09 | PEÇA DE MADEIRA DE REFLORESTAMENTO 7,5X7,5 CM |  |  |  | M |  | 1.381
| 71.04.10 | PEÇA DE MADEIRA DE REFLORESTAMENTO 2,5X7,5 CM |  |  |  | M |  | 10.171
| 71.14.15 | CHAPA DE MADEIRA COMPENSADA RESINADA PARA FORMA DE CONCRETO, DE *2,2 X 1,1* M, E = 18 MM |  |  |  | M2 |  | 0.633
| 73.80.10 | DESMOLDANTE PARA FORMA DE MADEIRA REF 2692 |  |  |  | L |  | 0.00955
| 77.05.53 | PREGO DE AÇO POLIDO COM CABEÇA 15 X 18 (1 1/2 X 13) REF 5074 |  |  |  | KG |  | 0.009
| 77.05.55 | PREGO DE AÇO POLIDO COM CABEÇA DUPLA 17 X 27 (2 1/2 X 11) REF 40304 |  |  |  | KG |  | 0.119
| 77.05.56 | PREGO DE AÇO POLIDO COM CABEÇA 15 X 15 (1 1/4 X 13) REF 20247 |  |  |  | KG |  | 0.042
| 77.05.57 | PREGO DE AÇO POLIDO COM CABEÇA 17 X 24 (2 1/4 X 11) REF 5073 |  |  |  | KG |  | 0.104
04.13.43 | FORMA PARA SAPATA EM CHAPA DE MADEIRA COMPENSADA RESINADA 18 MM, 4 APROVEITAMENTOS - FABRICAÇÃO, MONTAGEM E DESMONTAGEM REF 96541 |  |  |  |  | M2
| 50.42.01 | CHP/SERRA CIRCULAR DE BANCADA, MOTOR ELÉTRICO 1800W, COIFA PARA DISCO 10", OU EQUIVALENTE |  |  |  | H |  | 0.06
| 50.42.02 | CHI/SERRA CIRCULAR DE BANCADA, MOTOR ELÉTRICO 1800W, COIFA PARA DISCO 10", OU EQUIVALENTE |  |  |  | H |  | 0.239
| 55.10.05 | AJUDANTE |  |  |  | H |  | 1.387
| 55.10.50 | CARPINTEIRO |  |  |  | H |  | 3.395
| 71.04.09 | PEÇA DE MADEIRA DE REFLORESTAMENTO 7,5X7,5 CM |  |  |  | M |  | 0.733
| 71.04.10 | PEÇA DE MADEIRA DE REFLORESTAMENTO 2,5X7,5 CM |  |  |  | M |  | 5.401
| 71.14.15 | CHAPA DE MADEIRA COMPENSADA RESINADA PARA FORMA DE CONCRETO, DE *2,2 X 1,1* M, E = 18 MM |  |  |  | M2 |  | 0.336
| 73.80.10 | DESMOLDANTE PARA FORMA DE MADEIRA REF 2692 |  |  |  | L |  | 0.00955
| 77.05.53 | PREGO DE AÇO POLIDO COM CABEÇA 15 X 18 (1 1/2 X 13) REF 5074 |  |  |  | KG |  | 0.005
| 77.05.55 | PREGO DE AÇO POLIDO COM CABEÇA DUPLA 17 X 27 (2 1/2 X 11) REF 40304 |  |  |  | KG |  | 0.119
| 77.05.56 | PREGO DE AÇO POLIDO COM CABEÇA 15 X 15 (1 1/4 X 13) REF 20247 |  |  |  | KG |  | 0.022
| 77.05.57 | PREGO DE AÇO POLIDO COM CABEÇA 17 X 24 (2 1/4 X 11) REF 5073 |  |  |  | KG |  | 0.055
04.13.45 | FORMA PARA RADIER, PISO DE CONCRETO OU LAJE SOBRE PISO EM TÁBUA DE MADEIRA SERRADA, 4 APROVEITAMENTOS - FABRICAÇÃO, MONTAGEM E DESMONTAGEM REF 97086 |  |  |  |  | M2
| 55.10.05 | AJUDANTE |  |  |  | H |  | 1.444
| 55.10.50 | CARPINTEIRO |  |  |  | H |  | 2.357
| 71.01.11 | TÁBUA DE MADEIRA DE REFLORESTAMENTO APARELHADA E=2,5 L=20 CM (1"X12") |  |  |  | M2 |  | 1.38
| 71.04.09 | PEÇA DE MADEIRA DE REFLORESTAMENTO 7,5X7,5 CM |  |  |  | M |  | 0.37
| 71.04.10 | PEÇA DE MADEIRA DE REFLORESTAMENTO 2,5X7,5 CM |  |  |  | M |  | 0.44
| 73.80.10 | DESMOLDANTE PARA FORMA DE MADEIRA REF 2692 |  |  |  | L |  | 0.017
| 77.05.57 | PREGO DE AÇO POLIDO COM CABEÇA 17 X 24 (2 1/4 X 11) REF 5073 |  |  |  | KG |  | 0.095
04.15 | ARMAÇÃO EM FUNDAÇÃO (CORTE, DOBRA E COLOCAÇÃO)
04.15.29 | ESPAÇADOR DE AÇO CA-50 6,3MM H=5CM TIPO CARANGUEJO PARA PISO DE CONCRETO ARMADO |  |  |  |  | UN
| 55.10.35 | ARMADOR |  |  |  | H |  | 0.1
| 55.10.88 | SERVENTE DE OBRAS |  |  |  | H |  | 0.1
| 60.05.27 | AÇO CA-50, 6,3MM, VERGALHÃO REF 32 |  |  |  | KG |  | 0.1715
04.15.31 | AÇO CA-60 D= 4,2MM, CORTE, DOBRA E COLOCAÇÃO EM FUNDAÇÃO REF 96543 |  |  |  |  | KG
| 55.10.35 | ARMADOR |  |  |  | H |  | 0.2526
| 55.10.88 | SERVENTE DE OBRAS |  |  |  | H |  | 0.073
| 60.05.48 | AÇO CA-60, 4,2MM, VERGALHÃO REF 43059 |  |  |  | KG |  | 1.07
| 60.05.91 | ESPAÇADOR / DISTANCIADOR CIRCULAR COM ENTRADA LATERAL, EM PLÁSTICO, PARA VERGALHÃO 4,2 A 12,5MM, COBRIMENTO 20MM REF 39017 |  |  |  | UN |  | 1.9665
| 60.35.44 | ARAME RECOZIDO (PG-7) 18 BWG, 1,24 MM (0,009 KG/M) REF 43132 |  |  |  | KG |  | 0.025
04.15.32 | AÇO CA-60 D= 5,0MM, CORTE, DOBRA E COLOCAÇÃO EM FUNDAÇÃO REF 96543 |  |  |  |  | KG
| 55.10.35 | ARMADOR |  |  |  | H |  | 0.2526
| 55.10.88 | SERVENTE DE OBRAS |  |  |  | H |  | 0.073
| 60.05.50 | AÇO CA-60, 5,0MM, VERGALHÃO REF 43059 |  |  |  | KG |  | 1.07
| 60.05.91 | ESPAÇADOR / DISTANCIADOR CIRCULAR COM ENTRADA LATERAL, EM PLÁSTICO, PARA VERGALHÃO 4,2 A 12,5MM, COBRIMENTO 20MM REF 39017 |  |  |  | UN |  | 1.9665
| 60.35.44 | ARAME RECOZIDO (PG-7) 18 BWG, 1,24 MM (0,009 KG/M) REF 43132 |  |  |  | KG |  | 0.025
04.15.41 | AÇO CA-50 D= 6,3MM, CORTE, DOBRA E COLOCAÇÃO EM FUNDAÇÃO REF 96544 |  |  |  |  | KG
| 55.10.35 | ARMADOR |  |  |  | H |  | 0.182
| 55.10.88 | SERVENTE DE OBRAS |  |  |  | H |  | 0.0541
| 60.05.27 | AÇO CA-50, 6,3MM, VERGALHÃO REF 32 |  |  |  | KG |  | 1.07
| 60.05.91 | ESPAÇADOR / DISTANCIADOR CIRCULAR COM ENTRADA LATERAL, EM PLÁSTICO, PARA VERGALHÃO 4,2 A 12,5MM, COBRIMENTO 20MM REF 39017 |  |  |  | UN |  | 1.19
| 60.35.44 | ARAME RECOZIDO (PG-7) 18 BWG, 1,24 MM (0,009 KG/M) REF 43132 |  |  |  | KG |  | 0.025
04.15.42 | AÇO CA-50 D= 8,0MM, CORTE, DOBRA E COLOCAÇÃO EM FUNDAÇÃO REF 96545 |  |  |  |  | KG
| 55.10.35 | ARMADOR |  |  |  | H |  | 0.1317
| 55.10.88 | SERVENTE DE OBRAS |  |  |  | H |  | 0.0401
| 60.05.28 | AÇO CA-50, 8,0MM, VERGALHÃO REF 33 |  |  |  | KG |  | 1.11
| 60.05.91 | ESPAÇADOR / DISTANCIADOR CIRCULAR COM ENTRADA LATERAL, EM PLÁSTICO, PARA VERGALHÃO 4,2 A 12,5MM, COBRIMENTO 20MM REF 39017 |  |  |  | UN |  | 0.724
| 60.35.44 | ARAME RECOZIDO (PG-7) 18 BWG, 1,24 MM (0,009 KG/M) REF 43132 |  |  |  | KG |  | 0.025
04.15.43 | AÇO CA-50 D= 10,0MM, CORTE, DOBRA E COLOCAÇÃO EM FUNDAÇÃO REF 96546 |  |  |  |  | KG
| 55.10.35 | ARMADOR |  |  |  | H |  | 0.0978
| 55.10.88 | SERVENTE DE OBRAS |  |  |  | H |  | 0.0304
| 60.05.29 | AÇO CA-50, 10,0MM, VERGALHÃO REF 34 |  |  |  | KG |  | 1.11
| 60.05.91 | ESPAÇADOR / DISTANCIADOR CIRCULAR COM ENTRADA LATERAL, EM PLÁSTICO, PARA VERGALHÃO 4,2 A 12,5MM, COBRIMENTO 20MM REF 39017 |  |  |  | UN |  | 0.4655
| 60.35.44 | ARAME RECOZIDO (PG-7) 18 BWG, 1,24 MM (0,009 KG/M) REF 43132 |  |  |  | KG |  | 0.025
04.15.44 | AÇO CA-50 D= 12,5MM, CORTE, DOBRA E COLOCAÇÃO EM FUNDAÇÃO REF 96547 |  |  |  |  | KG
| 55.10.35 | ARMADOR |  |  |  | H |  | 0.0728
| 55.10.88 | SERVENTE DE OBRAS |  |  |  | H |  | 0.0228
| 60.05.30 | AÇO CA-50, 12,5MM, VERGALHÃO REF 43055 |  |  |  | KG |  | 1.11
| 60.05.91 | ESPAÇADOR / DISTANCIADOR CIRCULAR COM ENTRADA LATERAL, EM PLÁSTICO, PARA VERGALHÃO 4,2 A 12,5MM, COBRIMENTO 20MM REF 39017 |  |  |  | UN |  | 0.306
| 60.35.44 | ARAME RECOZIDO (PG-7) 18 BWG, 1,24 MM (0,009 KG/M) REF 43132 |  |  |  | KG |  | 0.025
04.15.45 | AÇO CA-50 D= 16,0MM, CORTE, DOBRA E COLOCAÇÃO EM FUNDAÇÃO REF 96548 |  |  |  |  | KG
| 55.10.35 | ARMADOR |  |  |  | H |  | 0.052
| 55.10.88 | SERVENTE DE OBRAS |  |  |  | H |  | 0.016
| 60.05.31 | AÇO CA-50, 16,0MM, VERGALHÃO REF 43055 |  |  |  | KG |  | 1.11
| 60.05.91 | ESPAÇADOR / DISTANCIADOR CIRCULAR COM ENTRADA LATERAL, EM PLÁSTICO, PARA VERGALHÃO 4,2 A 12,5MM, COBRIMENTO 20MM REF 39017 |  |  |  | UN |  | 0.1975
| 60.35.44 | ARAME RECOZIDO (PG-7) 18 BWG, 1,24 MM (0,009 KG/M) REF 43132 |  |  |  | KG |  | 0.025
04.15.46 | AÇO CA-50 D= 20,0MM, CORTE, DOBRA E COLOCAÇÃO EM FUNDAÇÃO REF 96549 |  |  |  |  | KG
| 55.10.35 | ARMADOR |  |  |  | H |  | 0.0378
| 55.10.88 | SERVENTE DE OBRAS |  |  |  | H |  | 0.012
| 60.05.32 | AÇO CA-50, 20,0MM, VERGALHÃO REF 43056 |  |  |  | KG |  | 1.14
| 60.05.91 | ESPAÇADOR / DISTANCIADOR CIRCULAR COM ENTRADA LATERAL, EM PLÁSTICO, PARA VERGALHÃO 4,2 A 12,5MM, COBRIMENTO 20MM REF 39017 |  |  |  | UN |  | 0.136
| 60.35.44 | ARAME RECOZIDO (PG-7) 18 BWG, 1,24 MM (0,009 KG/M) REF 43132 |  |  |  | KG |  | 0.025
04.15.47 | AÇO CA-50 D= 25,0MM, CORTE, DOBRA E COLOCAÇÃO EM FUNDAÇÃO REF 96550 |  |  |  |  | KG
| 55.10.35 | ARMADOR |  |  |  | H |  | 0.0271
| 55.10.88 | SERVENTE DE OBRAS |  |  |  | H |  | 0.0085
| 60.05.34 | AÇO CA-50, 25,0MM, VERGALHÃO REF 43056 |  |  |  | KG |  | 1.14
| 60.05.91 | ESPAÇADOR / DISTANCIADOR CIRCULAR COM ENTRADA LATERAL, EM PLÁSTICO, PARA VERGALHÃO 4,2 A 12,5MM, COBRIMENTO 20MM REF 39017 |  |  |  | UN |  | 0.096
| 60.35.44 | ARAME RECOZIDO (PG-7) 18 BWG, 1,24 MM (0,009 KG/M) REF 43132 |  |  |  | KG |  | 0.025
04.19 | CONCRETO CICLÓPICO LANÇADO EM FUNDAÇÃO E ARRIMO
04.19.02 | CONCRETO CICLÓPICO FCK = 15MPA, 30% PEDRA DE MÃO, INCLUSIVE LANÇAMENTO REF 102487 |  |  |  |  | M3
| 04.21.15 | CONCRETO CONVENCIONAL FCK >= 15MPA, BRITA CALCÁRIA, PREPARADO EM OBRA E LANÇADO EM FUNDAÇÃO |  |  |  | M3 |  | 0.805
| 50.39.10 | CHP/VIBRADOR DE IMERSÃO COM MANGOTE DE 45MM |  |  |  | H |  | 0.6377
| 50.39.11 | CHI/VIBRADOR DE IMERSÃO COM MANGOTE DE 45MM |  |  |  | H |  | 0.2198
| 55.10.75 | PEDREIRO |  |  |  | H |  | 6.4684
| 55.10.88 | SERVENTE DE OBRAS |  |  |  | H |  | 1.6702
| 63.02.19 | PEDRA DE MÃO (CALÇADÃO) DE GNAISSE COM FRETE |  |  |  | M3 |  | 0.4543
04.21 | CONCRETO CONVENCIONAL B1,B2 LANÇADO EM FUNDAÇÃO
04.21.01 | CONCRETO 1:4:8, BRITA CALCÁRIA, PREPARADO EM OBRA E LANÇADO EM FUNDAÇÃO |  |  |  |  | M3
| 40.08.05 | CONCRETO 1:4:8, B1-B2 CALCARIA - PREPARO |  |  |  | M3 |  | 1.13
| 40.16.01 | LANÇAMENTO DE CONCRETO CONVENCIONAL EM FUNDAÇÕES |  |  |  | M3 |  | 1
04.21.03 | CONCRETO 1:3:6, BRITA CALCÁRIA, PREPARADO EM OBRA E LANÇADO EM FUNDAÇÃO |  |  |  |  | M3
| 40.08.07 | CONCRETO 1:3:6, B1-B2 CALCARIA - PREPARO |  |  |  | M3 |  | 1.13
| 40.16.01 | LANÇAMENTO DE CONCRETO CONVENCIONAL EM FUNDAÇÕES |  |  |  | M3 |  | 1
04.21.15 | CONCRETO CONVENCIONAL FCK >= 15MPA, BRITA CALCÁRIA, PREPARADO EM OBRA E LANÇADO EM FUNDAÇÃO |  |  |  |  | M3
| 40.08.19 | CONCRETO FCK >= 15 MPA, B1-B2 CALCARIA - PREPARO REF 94963 |  |  |  | M3 |  | 1.15
| 40.16.01 | LANÇAMENTO DE CONCRETO CONVENCIONAL EM FUNDAÇÕES |  |  |  | M3 |  | 1
04.21.20 | CONCRETO CONVENCIONAL FCK >= 20MPA, BRITA CALCÁRIA, PREPARADO EM OBRA E LANÇADO EM FUNDAÇÃO |  |  |  |  | M3
| 40.08.23 | CONCRETO FCK >= 20 MPA, B1-B2 CALCARIA - PREPARO REF 94964 |  |  |  | M3 |  | 1.15
| 40.16.01 | LANÇAMENTO DE CONCRETO CONVENCIONAL EM FUNDAÇÕES |  |  |  | M3 |  | 1
04.21.25 | CONCRETO CONVENCIONAL FCK >= 25MPA, BRITA CALCÁRIA, PREPARADO EM OBRA E LANÇADO EM FUNDAÇÃO |  |  |  |  | M3
| 40.08.25 | CONCRETO FCK >= 25 MPA, B1-B2 CALCARIA - PREPARO REF 94965 |  |  |  | M3 |  | 1.15
| 40.16.01 | LANÇAMENTO DE CONCRETO CONVENCIONAL EM FUNDAÇÕES |  |  |  | M3 |  | 1
04.21.30 | CONCRETO CONVENCIONAL FCK >= 30MPA, BRITA CALCÁRIA, PREPARADO EM OBRA E LANÇADO EM FUNDAÇÃO |  |  |  |  | M3
| 40.08.30 | CONCRETO FCK >= 30 MPA, B1-B2 CALCARIA - PREPARO REF 94966 |  |  |  | M3 |  | 1.15
| 40.16.01 | LANÇAMENTO DE CONCRETO CONVENCIONAL EM FUNDAÇÕES |  |  |  | M3 |  | 1
04.21.40 | CONCRETO CONVENCIONAL FCK >= 40MPA, BRITA CALCÁRIA, PREPARADO EM OBRA E LANÇADO EM FUNDAÇÃO |  |  |  |  | M3
| 40.08.40 | CONCRETO FCK >= 40 MPA, B1-B2 CALCARIA - PREPARO REF 94967 |  |  |  | M3 |  | 1.15
| 40.16.01 | LANÇAMENTO DE CONCRETO CONVENCIONAL EM FUNDAÇÕES |  |  |  | M3 |  | 1
04.23 | CONCRETO USINADO B1,B2 LANÇADO EM FUNDAÇÃO
04.23.15 | CONCRETO USINADO FCK >= 15MPA, BRITA CALCÁRIA, LANÇADO EM FUNDAÇÃO |  |  |  |  | M3
| 40.16.01 | LANÇAMENTO DE CONCRETO CONVENCIONAL EM FUNDAÇÕES |  |  |  | M3 |  | 1
| 89.06.24 | CONCRETO USINADO FCK>=15 MPA - BRITA 0 E 1 - SLUMP 10+-2 |  |  |  | M3 |  | 1.15
04.23.20 | CONCRETO USINADO FCK >= 20MPA, BRITA CALCÁRIA, LANÇADO EM FUNDAÇÃO |  |  |  |  | M3
| 40.16.01 | LANÇAMENTO DE CONCRETO CONVENCIONAL EM FUNDAÇÕES |  |  |  | M3 |  | 1
| 89.06.27 | CONCRETO USINADO FCK>=20 MPA - BRITA 0 E 1 - SLUMP 10+-2 REF 34492 |  |  |  | M3 |  | 1.15
04.23.25 | CONCRETO USINADO FCK >= 25MPA, BRITA CALCÁRIA, LANÇADO EM FUNDAÇÃO |  |  |  |  | M3
| 40.16.01 | LANÇAMENTO DE CONCRETO CONVENCIONAL EM FUNDAÇÕES |  |  |  | M3 |  | 1
| 89.06.28 | CONCRETO USINADO FCK>=25 MPA - BRITA 0 E 1 - SLUMP 10+-2 REF 34493 |  |  |  | M3 |  | 1.15
04.23.30 | CONCRETO USINADO FCK >= 30MPA, BRITA CALCÁRIA, LANÇADO EM FUNDAÇÃO |  |  |  |  | M3
| 40.16.01 | LANÇAMENTO DE CONCRETO CONVENCIONAL EM FUNDAÇÕES |  |  |  | M3 |  | 1
| 89.06.30 | CONCRETO USINADO FCK>=30 MPA - BRITA 0 E 1 - SLUMP 10+-2 REF 34494 |  |  |  | M3 |  | 1.15
04.23.40 | CONCRETO USINADO FCK >= 40MPA, BRITA CALCÁRIA, LANÇADO EM FUNDAÇÃO |  |  |  |  | M3
| 40.16.01 | LANÇAMENTO DE CONCRETO CONVENCIONAL EM FUNDAÇÕES |  |  |  | M3 |  | 1
| 89.06.32 | CONCRETO USINADO FCK>=40 MPA - BRITA 0 E 1 - SLUMP 10+-2 REF 34496 |  |  |  | M3 |  | 1.15
04.27 | CONCRETO USINADO BOMBEADO LANÇADO EM FUNDAÇÃO
04.27.20 | CONCRETO USINADO BOMBEADO FCK >= 20MPA, BRITA CALCÁRIA, LANÇADO EM FUNDAÇÃO |  |  |  |  | M3
| 40.16.02 | LANÇAMENTO DE CONCRETO BOMBEADO EM FUNDAÇÕES |  |  |  | M3 |  | 1
| 89.05.01 | SERVIÇO DE BOMBEAMENTO DE CONCRETO COM CONSUMO MÍNIMO DE 40M3 REF 44535 |  |  |  | M3 |  | 1.15
| 89.06.27 | CONCRETO USINADO FCK>=20 MPA - BRITA 0 E 1 - SLUMP 10+-2 REF 34492 |  |  |  | M3 |  | 1.15
04.27.25 | CONCRETO USINADO BOMBEADO FCK >= 25MPA, BRITA CALCÁRIA, LANÇADO EM FUNDAÇÃO |  |  |  |  | M3
| 40.16.02 | LANÇAMENTO DE CONCRETO BOMBEADO EM FUNDAÇÕES |  |  |  | M3 |  | 1
| 89.05.01 | SERVIÇO DE BOMBEAMENTO DE CONCRETO COM CONSUMO MÍNIMO DE 40M3 REF 44535 |  |  |  | M3 |  | 1.15
| 89.06.28 | CONCRETO USINADO FCK>=25 MPA - BRITA 0 E 1 - SLUMP 10+-2 REF 34493 |  |  |  | M3 |  | 1.15
04.27.30 | CONCRETO USINADO BOMBEADO FCK >= 30MPA, BRITA CALCÁRIA, LANÇADO EM FUNDAÇÃO |  |  |  |  | M3
| 40.16.02 | LANÇAMENTO DE CONCRETO BOMBEADO EM FUNDAÇÕES |  |  |  | M3 |  | 1
| 89.05.01 | SERVIÇO DE BOMBEAMENTO DE CONCRETO COM CONSUMO MÍNIMO DE 40M3 REF 44535 |  |  |  | M3 |  | 1.15
| 89.06.30 | CONCRETO USINADO FCK>=30 MPA - BRITA 0 E 1 - SLUMP 10+-2 REF 34494 |  |  |  | M3 |  | 1.15
04.27.40 | CONCRETO USINADO BOMBEADO FCK >= 40MPA, BRITA CALCÁRIA, LANÇADO EM FUNDAÇÃO |  |  |  |  | M3
| 40.16.02 | LANÇAMENTO DE CONCRETO BOMBEADO EM FUNDAÇÕES |  |  |  | M3 |  | 1
| 89.05.01 | SERVIÇO DE BOMBEAMENTO DE CONCRETO COM CONSUMO MÍNIMO DE 40M3 REF 44535 |  |  |  | M3 |  | 1.15
| 89.06.32 | CONCRETO USINADO FCK>=40 MPA - BRITA 0 E 1 - SLUMP 10+-2 REF 34496 |  |  |  | M3 |  | 1.15
04.30 | BALDRAME DE ALVENARIA DE BLOCO DE CONCRETO(SAPATA)
04.30.14 | BALDRAME DE ALVENARIA DE BLOCO DE CONCRETO, E= 15CM PREENCHIDO COM CONCRETO (20MPA) |  |  |  |  | M2
| 04.21.20 | CONCRETO CONVENCIONAL FCK >= 20MPA, BRITA CALCÁRIA, PREPARADO EM OBRA E LANÇADO EM FUNDAÇÃO |  |  |  | M3 |  | 0.11
| 40.30.31 | ALVENARIA BLOCO DE CONCRETO, E = 15CM, A REVESTIR |  |  |  | M2 |  | 1
| 55.10.75 | PEDREIRO |  |  |  | H |  | 0.35714
| 55.10.88 | SERVENTE DE OBRAS |  |  |  | H |  | 0.7
04.30.15 | BALDRAME DE ALVENARIA DE BLOCO DE CONCRETO, E= 20CM PREENCHIDO COM CONCRETO (20MPA) |  |  |  |  | M2
| 04.21.20 | CONCRETO CONVENCIONAL FCK >= 20MPA, BRITA CALCÁRIA, PREPARADO EM OBRA E LANÇADO EM FUNDAÇÃO |  |  |  | M3 |  | 0.14
| 40.30.32 | ALVENARIA BLOCO DE CONCRETO, E = 20CM, A REVESTIR |  |  |  | M2 |  | 1
| 55.10.75 | PEDREIRO |  |  |  | H |  | 0.5
| 55.10.88 | SERVENTE DE OBRAS |  |  |  | H |  | 0.98
04.31 | ARRASAMENTO DE ESTACAS
04.31.06 | ARRASAMENTO ESTACA DE CONCRETO ARMADO, D <= 40CM COM EQUIPAMENTO ELÉTRICO REF 95601 |  |  |  |  | UN
| 50.19.67 | CHP/MARTELO DEMOLIDOR ELETRICO, 2.000 W, 1.000 IMPACTOS POR MINUTO, FORÇA DE IMPACTO ENTRE 62 E 69 J, PESO DE 30 KG, OU EQUIVALENTE |  |  |  | H |  | 0.363
| 55.10.88 | SERVENTE DE OBRAS |  |  |  | H |  | 0.726
04.31.07 | ARRASAMENTO ESTACA DE CONCRETO ARMADO, D=41 A 60CM COM EQUIPAMENTO ELÉTRICO REF 95602 |  |  |  |  | UN
| 50.19.67 | CHP/MARTELO DEMOLIDOR ELETRICO, 2.000 W, 1.000 IMPACTOS POR MINUTO, FORÇA DE IMPACTO ENTRE 62 E 69 J, PESO DE 30 KG, OU EQUIVALENTE |  |  |  | H |  | 0.5808
| 55.10.88 | SERVENTE DE OBRAS |  |  |  | H |  | 1.1616
04.31.08 | ARRASAMENTO DE ESTACA DE CONCRETO ARMADO, D=61 A 80CM COM EQUIPAMENTO ELÉTRICO REF 95603 |  |  |  |  | UN
| 50.19.67 | CHP/MARTELO DEMOLIDOR ELETRICO, 2.000 W, 1.000 IMPACTOS POR MINUTO, FORÇA DE IMPACTO ENTRE 62 E 69 J, PESO DE 30 KG, OU EQUIVALENTE |  |  |  | H |  | 0.9908
| 55.10.88 | SERVENTE DE OBRAS |  |  |  | H |  | 1.9816
04.31.09 | ARRASAMENTO ESTACA DE CONCRETO ARMADO, D=81 A 100CM COM EQUIPAMENTO ELÉTRICO REF 95604 |  |  |  |  | UN
| 50.19.67 | CHP/MARTELO DEMOLIDOR ELETRICO, 2.000 W, 1.000 IMPACTOS POR MINUTO, FORÇA DE IMPACTO ENTRE 62 E 69 J, PESO DE 30 KG, OU EQUIVALENTE |  |  |  | H |  | 1.5374
| 55.10.88 | SERVENTE DE OBRAS |  |  |  | H |  | 3.0748
04.31.10 | ARRASAMENTO ESTACA DE CONCRETO ARMADO, D=101 A 150 CM COM EQUIPAMENTO ELÉTRICO REF 95605 |  |  |  |  | UN
| 50.19.67 | CHP/MARTELO DEMOLIDOR ELETRICO, 2.000 W, 1.000 IMPACTOS POR MINUTO, FORÇA DE IMPACTO ENTRE 62 E 69 J, PESO DE 30 KG, OU EQUIVALENTE |  |  |  | H |  | 2.8229
| 55.10.88 | SERVENTE DE OBRAS |  |  |  | H |  | 5.6456
05 | GALERIA CELULAR E/OU CONTENÇÕES
05.01 | ENROCAMENTO COM PEDRA DE MÃO
05.01.01 | ENROCAMENTO COM PEDRA DE MÃO - JOGADA |  |  |  |  | T
| 55.10.88 | SERVENTE DE OBRAS |  |  |  | H |  | 1.8
| 63.02.19 | PEDRA DE MÃO (CALÇADÃO) DE GNAISSE COM FRETE |  |  |  | M3 |  | 0.71429
05.01.02 | ENROCAMENTO COM PEDRA DE MÃO - ARRUMADA |  |  |  |  | M3
| 55.10.75 | PEDREIRO |  |  |  | H |  | 2.5
| 55.10.88 | SERVENTE DE OBRAS |  |  |  | H |  | 2.5
| 63.01.04 | BRITAS 1, 2 OU 3, GNAISSE COM FRETE |  |  |  | M3 |  | 0.25
| 63.02.19 | PEDRA DE MÃO (CALÇADÃO) DE GNAISSE COM FRETE |  |  |  | M3 |  | 1
05.03 | CONCRETO DE REGULARIZAÇÃO
05.03.02 | CONCRETO MAGRO PARA LASTRO, TRAÇO 1:4,5:4,5, PREPARO MECÂNICO COM BETONEIRA, INCLUI LANÇAMENTO E ACABAMENTO |  |  |  |  | M3
| 50.05.10 | CHP/BETONEIRA 400 L, SEM CARREGADOR |  |  |  | H |  | 0.7623
| 50.05.11 | CHI/BETONEIRA 400 L, SEM CARREGADOR |  |  |  | H |  | 0.7188
| 55.05.21 | OPERADOR DE BETONEIRA ESTACIONÁRIA / MISTURADOR |  |  |  | H |  | 1.4811
| 55.10.75 | PEDREIRO |  |  |  | H |  | 1.417
| 55.10.88 | SERVENTE DE OBRAS |  |  |  | H |  | 6.5943
| 62.01.05 | CIMENTO PORTLAND COMUM (CPIII-40) SC 50KG |  |  |  | KG |  | 212.019
| 63.01.03 | BRITAS 1, 2 OU 3, CALCÁRIA COM FRETE |  |  |  | M3 |  | 0.5782
| 63.05.05 | AREIA LAVADA COM FRETE |  |  |  | M3 |  | 0.8269
05.04 | FORMA, ESCORAMENTO, DESFORMA E LIMPEZA - GALERIAS E/OU CONTENÇÕES
05.04.04 | FORMA PARA SERVIÇOS DE GALERIAS EM CHAPA DE MADEIRA COMPENSADA RESINADA 18MM, 2 APROVEITAMENTOS - FABRICAÇÃO, MONTAGEM E DESMONTAGEM REF 102727 |  |  |  |  | M2
| 50.42.01 | CHP/SERRA CIRCULAR DE BANCADA, MOTOR ELÉTRICO 1800W, COIFA PARA DISCO 10", OU EQUIVALENTE |  |  |  | H |  | 0.0084
| 50.42.02 | CHI/SERRA CIRCULAR DE BANCADA, MOTOR ELÉTRICO 1800W, COIFA PARA DISCO 10", OU EQUIVALENTE |  |  |  | H |  | 0.0337
| 55.10.05 | AJUDANTE |  |  |  | H |  | 0.0549
| 55.10.50 | CARPINTEIRO |  |  |  | H |  | 1.5588
| 66.05.07 | LOCAÇÃO DE APRUMADOR METÁLICO DE PILAR, COM ALTURA E ÂNGULOS REGULÁVEIS, EXTENSÃO DE 1,50 A 2,80 M |  |  |  | UNMES |  | 0.095
| 66.05.08 | LOCAÇÃO DE BARRA DE ANCORAGEM DE 0,80 A 1,20 M DE EXTENSÃO COM ROSCA DE 5/8”, INCLUINDO PORCA E FLANGE |  |  |  | UNMES |  | 0.3561
| 66.05.09 | LOCAÇÃO DE VIGA SANDUÍCHE METÁLICA VAZADA PARA TRAVAMENTO DE PILARES, ALTURA DE 8 CM, LARGURA DE 6 CM E EXTENSÃO DE 2 M |  |  |  | UNMES |  | 0.1611
| 71.04.09 | PEÇA DE MADEIRA DE REFLORESTAMENTO 7,5X7,5 CM |  |  |  | M |  | 1.8655
| 71.14.15 | CHAPA DE MADEIRA COMPENSADA RESINADA PARA FORMA DE CONCRETO, DE *2,2 X 1,1* M, E = 18 MM |  |  |  | M2 |  | 0.5513
| 73.80.10 | DESMOLDANTE PARA FORMA DE MADEIRA REF 2692 |  |  |  | L |  | 0.0035
| 77.05.55 | PREGO DE AÇO POLIDO COM CABEÇA DUPLA 17 X 27 (2 1/2 X 11) REF 40304 |  |  |  | KG |  | 0.0312
05.05 | ARMAÇÃO INCLUSIVE CORTE, DOBRA E COLOCAÇÃO
05.05.10 | AÇO CA 60 - D= 5,00 MM, CORTE, DOBRA E COLOCAÇÃO EM GALERIAS E/OU CONTENÇÕES ADP REF 92915 |  |  |  |  | KG
| 55.10.35 | ARMADOR |  |  |  | H |  | 0.2514
| 55.10.88 | SERVENTE DE OBRAS |  |  |  | H |  | 0.0411
| 60.05.50 | AÇO CA-60, 5,0MM, VERGALHÃO REF 43059 |  |  |  | KG |  | 1.07
| 60.05.91 | ESPAÇADOR / DISTANCIADOR CIRCULAR COM ENTRADA LATERAL, EM PLÁSTICO, PARA VERGALHÃO 4,2 A 12,5MM, COBRIMENTO 20MM REF 39017 |  |  |  | UN |  | 1.19
| 60.35.44 | ARAME RECOZIDO (PG-7) 18 BWG, 1,24 MM (0,009 KG/M) REF 43132 |  |  |  | KG |  | 0.025
05.05.11 | AÇO CA 50 - D= 6,3 MM, CORTE, DOBRA E COLOCAÇÃO EM GALERIAS E/OU CONTENÇÕES ADP REF 92916 |  |  |  |  | KG
| 55.10.35 | ARMADOR |  |  |  | H |  | 0.1325
| 55.10.88 | SERVENTE DE OBRAS |  |  |  | H |  | 0.0217
| 60.05.27 | AÇO CA-50, 6,3MM, VERGALHÃO REF 32 |  |  |  | KG |  | 1.07
| 60.05.91 | ESPAÇADOR / DISTANCIADOR CIRCULAR COM ENTRADA LATERAL, EM PLÁSTICO, PARA VERGALHÃO 4,2 A 12,5MM, COBRIMENTO 20MM REF 39017 |  |  |  | UN |  | 0.743
| 60.35.44 | ARAME RECOZIDO (PG-7) 18 BWG, 1,24 MM (0,009 KG/M) REF 43132 |  |  |  | KG |  | 0.025
05.05.12 | AÇO CA 50 - D= 8,0 MM, CORTE, DOBRA E COLOCAÇÃO EM GALERIAS E/OU CONTENÇÕES ADP REF 92917 |  |  |  |  | KG
| 55.10.35 | ARMADOR |  |  |  | H |  | 0.1177
| 55.10.88 | SERVENTE DE OBRAS |  |  |  | H |  | 0.0192
| 60.05.28 | AÇO CA-50, 8,0MM, VERGALHÃO REF 33 |  |  |  | KG |  | 1.11
| 60.05.91 | ESPAÇADOR / DISTANCIADOR CIRCULAR COM ENTRADA LATERAL, EM PLÁSTICO, PARA VERGALHÃO 4,2 A 12,5MM, COBRIMENTO 20MM REF 39017 |  |  |  | UN |  | 0.743
| 60.35.44 | ARAME RECOZIDO (PG-7) 18 BWG, 1,24 MM (0,009 KG/M) REF 43132 |  |  |  | KG |  | 0.025
05.05.13 | AÇO CA 50 - D= 10,0 MM, CORTE, DOBRA E COLOCAÇÃO EM GALERIAS E/OU CONTENÇÕES ADP REF 92919 |  |  |  |  | KG
| 55.10.35 | ARMADOR |  |  |  | H |  | 0.0797
| 55.10.88 | SERVENTE DE OBRAS |  |  |  | H |  | 0.013
| 60.05.29 | AÇO CA-50, 10,0MM, VERGALHÃO REF 34 |  |  |  | KG |  | 1.11
| 60.05.91 | ESPAÇADOR / DISTANCIADOR CIRCULAR COM ENTRADA LATERAL, EM PLÁSTICO, PARA VERGALHÃO 4,2 A 12,5MM, COBRIMENTO 20MM REF 39017 |  |  |  | UN |  | 0.543
| 60.35.44 | ARAME RECOZIDO (PG-7) 18 BWG, 1,24 MM (0,009 KG/M) REF 43132 |  |  |  | KG |  | 0.025
05.05.14 | AÇO CA 50 - D= 12,5 MM, CORTE, DOBRA E COLOCAÇÃO EM GALERIAS E/OU CONTENÇÕES ADP REF 92921 |  |  |  |  | KG
| 55.10.35 | ARMADOR |  |  |  | H |  | 0.0512
| 55.10.88 | SERVENTE DE OBRAS |  |  |  | H |  | 0.0084
| 60.05.30 | AÇO CA-50, 12,5MM, VERGALHÃO REF 43055 |  |  |  | KG |  | 1.11
| 60.05.91 | ESPAÇADOR / DISTANCIADOR CIRCULAR COM ENTRADA LATERAL, EM PLÁSTICO, PARA VERGALHÃO 4,2 A 12,5MM, COBRIMENTO 20MM REF 39017 |  |  |  | UN |  | 0.367
| 60.35.44 | ARAME RECOZIDO (PG-7) 18 BWG, 1,24 MM (0,009 KG/M) REF 43132 |  |  |  | KG |  | 0.025
05.05.15 | AÇO CA 50 - D= 16,0 MM, CORTE, DOBRA E COLOCAÇÃO EM GALERIAS E/OU CONTENÇÕES ADP REF 92922 |  |  |  |  | KG
| 55.10.35 | ARMADOR |  |  |  | H |  | 0.0376
| 55.10.88 | SERVENTE DE OBRAS |  |  |  | H |  | 0.0057
| 60.05.31 | AÇO CA-50, 16,0MM, VERGALHÃO REF 43055 |  |  |  | KG |  | 1.11
| 60.05.91 | ESPAÇADOR / DISTANCIADOR CIRCULAR COM ENTRADA LATERAL, EM PLÁSTICO, PARA VERGALHÃO 4,2 A 12,5MM, COBRIMENTO 20MM REF 39017 |  |  |  | UN |  | 0.212
| 60.35.44 | ARAME RECOZIDO (PG-7) 18 BWG, 1,24 MM (0,009 KG/M) REF 43132 |  |  |  | KG |  | 0.025
05.05.16 | AÇO CA 50 - D= 20 MM, CORTE, DOBRA E COLOCAÇÃO EM GALERIAS E/OU CONTENÇÕES ADP REF 92923 |  |  |  |  | KG
| 55.10.35 | ARMADOR |  |  |  | H |  | 0.0288
| 55.10.88 | SERVENTE DE OBRAS |  |  |  | H |  | 0.0045
| 60.05.32 | AÇO CA-50, 20,0MM, VERGALHÃO REF 43056 |  |  |  | KG |  | 1.14
| 60.05.91 | ESPAÇADOR / DISTANCIADOR CIRCULAR COM ENTRADA LATERAL, EM PLÁSTICO, PARA VERGALHÃO 4,2 A 12,5MM, COBRIMENTO 20MM REF 39017 |  |  |  | UN |  | 0.113
| 60.35.44 | ARAME RECOZIDO (PG-7) 18 BWG, 1,24 MM (0,009 KG/M) REF 43132 |  |  |  | KG |  | 0.025
05.05.17 | AÇO CA 50 - D= 25 MM, CORTE, DOBRA E COLOCAÇÃO EM GALERIAS E/OU CONTENÇÕES ADP REF 92924 |  |  |  |  | KG
| 55.10.35 | ARMADOR |  |  |  | H |  | 0.0227
| 55.10.88 | SERVENTE DE OBRAS |  |  |  | H |  | 0.0035
| 60.05.34 | AÇO CA-50, 25,0MM, VERGALHÃO REF 43056 |  |  |  | KG |  | 1.14
| 60.05.91 | ESPAÇADOR / DISTANCIADOR CIRCULAR COM ENTRADA LATERAL, EM PLÁSTICO, PARA VERGALHÃO 4,2 A 12,5MM, COBRIMENTO 20MM REF 39017 |  |  |  | UN |  | 0.052
| 60.35.44 | ARAME RECOZIDO (PG-7) 18 BWG, 1,24 MM (0,009 KG/M) REF 43132 |  |  |  | KG |  | 0.025
05.06 | JUNTA ELÁSTICA
05.06.01 | JUNTA ELÁSTICA 0-22, FUNGENBAND/EQUIVALENTE |  |  |  |  | M
| 55.10.50 | CARPINTEIRO |  |  |  | H |  | 0.5
| 55.10.88 | SERVENTE DE OBRAS |  |  |  | H |  | 0.5
| 61.15.07 | JUNTA DILATAÇÃO ELÁSTICA PARA CONCRETO (FUGENBAND OU EQUIVALENTE) O-22, ATÉ 30MCA |  |  |  | M |  | 1
| 71.01.10 | TÁBUA DE MADEIRA DE REFLORESTAMENTO APARELHADA E=2,5 L=30 CM (1"X12") |  |  |  | M2 |  | 0.312
| 77.05.51 | PREGO DE AÇO POLIDO COM CABEÇA 18 X 30 (2 3/4 X 10) REF 5075 |  |  |  | KG |  | 0.07
05.06.02 | JUNTA ELÁSTICA 0-12, FUNGENBAND/EQUIVALENTE |  |  |  |  | M
| 55.10.50 | CARPINTEIRO |  |  |  | H |  | 0.5
| 55.10.88 | SERVENTE DE OBRAS |  |  |  | H |  | 0.5
| 61.15.05 | JUNTA DILATAÇÃO ELÁSTICA PARA CONCRETO (FUGENBAND OU EQUIVALENTE) O-12, ATÉ 5MCA |  |  |  | M |  | 1
| 71.01.10 | TÁBUA DE MADEIRA DE REFLORESTAMENTO APARELHADA E=2,5 L=30 CM (1"X12") |  |  |  | M2 |  | 0.312
| 77.05.51 | PREGO DE AÇO POLIDO COM CABEÇA 18 X 30 (2 3/4 X 10) REF 5075 |  |  |  | KG |  | 0.07
05.07 | CONCRETO ESTRUTURAL PARA GALERIAS E/OU CONTENÇÕES, FORNECIMENTO, APLICAÇÃO E ADENSAMENTO
05.07.15 | CONCRETO FCK >= 15MPA, BRITA CALCÁRIA, PREPARADO EM OBRA E LANÇADO EM GALERIAS/CONTENÇÕES |  |  |  |  | M3
| 40.08.19 | CONCRETO FCK >= 15 MPA, B1-B2 CALCARIA - PREPARO REF 94963 |  |  |  | M3 |  | 1.1
| 40.16.11 | LANÇAMENTO MANUAL, ADENSAMENTO E ACABAMENTO DE CONCRETO CONVENCIONAL EM ESTRUTURA |  |  |  | M3 |  | 1
05.07.20 | CONCRETO FCK >= 20MPA, BRITA CALCÁRIA, PREPARADO EM OBRA E LANÇADO EM GALERIAS/CONTENÇÕES |  |  |  |  | M3
| 40.08.23 | CONCRETO FCK >= 20 MPA, B1-B2 CALCARIA - PREPARO REF 94964 |  |  |  | M3 |  | 1.1
| 40.16.11 | LANÇAMENTO MANUAL, ADENSAMENTO E ACABAMENTO DE CONCRETO CONVENCIONAL EM ESTRUTURA |  |  |  | M3 |  | 1
05.07.25 | CONCRETO FCK >= 25MPA, BRITA CALCÁRIA, PREPARADO EM OBRA E LANÇADO EM GALERIAS/CONTENÇÕES |  |  |  |  | M3
| 40.08.25 | CONCRETO FCK >= 25 MPA, B1-B2 CALCARIA - PREPARO REF 94965 |  |  |  | M3 |  | 1.1
| 40.16.11 | LANÇAMENTO MANUAL, ADENSAMENTO E ACABAMENTO DE CONCRETO CONVENCIONAL EM ESTRUTURA |  |  |  | M3 |  | 1
05.07.26 | CONCRETO FCK >= 30MPA, BRITA CALCÁRIA, PREPARADO EM OBRA E LANÇADO EM GALERIAS/CONTENÇÕES |  |  |  |  | M3
| 40.08.30 | CONCRETO FCK >= 30 MPA, B1-B2 CALCARIA - PREPARO REF 94966 |  |  |  | M3 |  | 1.1
| 40.16.11 | LANÇAMENTO MANUAL, ADENSAMENTO E ACABAMENTO DE CONCRETO CONVENCIONAL EM ESTRUTURA |  |  |  | M3 |  | 1
05.07.30 | CONCRETO FCK >= 40MPA, BRITA CALCÁRIA, PREPARADO EM OBRA E LANÇADO EM GALERIAS/CONTENÇÕES |  |  |  |  | M3
| 40.08.40 | CONCRETO FCK >= 40 MPA, B1-B2 CALCARIA - PREPARO REF 94967 |  |  |  | M3 |  | 1.1
| 40.16.11 | LANÇAMENTO MANUAL, ADENSAMENTO E ACABAMENTO DE CONCRETO CONVENCIONAL EM ESTRUTURA |  |  |  | M3 |  | 1
05.07.35 | CONCRETO FCK >= 15MPA, BRITA CALCÁRIA, USINADO CONVENCIONAL, LANÇADO EM GALERIAS/CONTENÇÕES |  |  |  |  | M3
| 40.16.12 | LANÇAMENTO COM USO DE BOMBA, ADENSAMENTO E ACABAMENTO DE CONCRETO EM ESTRUTURA ADP REF 103673 |  |  |  | M3 |  | 1
| 89.06.24 | CONCRETO USINADO FCK>=15 MPA - BRITA 0 E 1 - SLUMP 10+-2 |  |  |  | M3 |  | 1.1
05.07.40 | CONCRETO FCK >= 20MPA, BRITA CALCÁRIA, USINADO CONVENCIONAL, LANÇADO EM GALERIAS/CONTENÇÕES |  |  |  |  | M3
| 40.16.12 | LANÇAMENTO COM USO DE BOMBA, ADENSAMENTO E ACABAMENTO DE CONCRETO EM ESTRUTURA ADP REF 103673 |  |  |  | M3 |  | 1
| 89.06.27 | CONCRETO USINADO FCK>=20 MPA - BRITA 0 E 1 - SLUMP 10+-2 REF 34492 |  |  |  | M3 |  | 1.1
05.07.45 | CONCRETO FCK >= 25MPA, BRITA CALCÁRIA, USINADO CONVENCIONAL, LANÇADO EM GALERIAS/CONTENÇÕES |  |  |  |  | M3
| 40.16.12 | LANÇAMENTO COM USO DE BOMBA, ADENSAMENTO E ACABAMENTO DE CONCRETO EM ESTRUTURA ADP REF 103673 |  |  |  | M3 |  | 1
| 89.06.28 | CONCRETO USINADO FCK>=25 MPA - BRITA 0 E 1 - SLUMP 10+-2 REF 34493 |  |  |  | M3 |  | 1.1
05.07.46 | CONCRETO FCK >= 30MPA, BRITA CALCÁRIA, USINADO CONVENCIONAL, LANÇADO EM GALERIAS/CONTENÇÕES |  |  |  |  | M3
| 40.16.12 | LANÇAMENTO COM USO DE BOMBA, ADENSAMENTO E ACABAMENTO DE CONCRETO EM ESTRUTURA ADP REF 103673 |  |  |  | M3 |  | 1
| 89.06.30 | CONCRETO USINADO FCK>=30 MPA - BRITA 0 E 1 - SLUMP 10+-2 REF 34494 |  |  |  | M3 |  | 1.1
05.07.48 | CONCRETO FCK >= 40MPA, BRITA CALCÁRIA, USINADO CONVENCIONAL, LANÇADO EM GALERIAS/CONTENÇÕES |  |  |  |  | M3
| 40.16.12 | LANÇAMENTO COM USO DE BOMBA, ADENSAMENTO E ACABAMENTO DE CONCRETO EM ESTRUTURA ADP REF 103673 |  |  |  | M3 |  | 1
| 89.06.32 | CONCRETO USINADO FCK>=40 MPA - BRITA 0 E 1 - SLUMP 10+-2 REF 34496 |  |  |  | M3 |  | 1.1
05.09 | FORNECIMENTO E LANÇAMENTO DE MATERIAL DRENANTE
05.09.03 | ENCHIMENTO DE DRENO COM AREIA (COM ADENSAMENTO HIDRÁULICO) |  |  |  |  | M3
| 50.10.36 | CHP/CAMINHÃO TANQUE, 6.000L, CARGA ÚTIL MÁXIMA 7200 KG, DISTÂNCIA ENTRE EIXOS 4,50 M, POTÊNCIA 190 CV |  |  |  | H |  | 0.068
| 55.10.88 | SERVENTE DE OBRAS |  |  |  | H |  | 1.5
| 63.04.02 | AREIA/CASCALHO PARA DRENO |  |  |  | M3 |  | 1.1
05.09.04 | ENCHIMENTO MANUAL DE BRITA EM DRENO REF 102719 |  |  |  |  | M3
| 55.10.75 | PEDREIRO |  |  |  | H |  | 0.3711
| 55.10.88 | SERVENTE DE OBRAS |  |  |  | H |  | 1.1134
| 63.01.03 | BRITAS 1, 2 OU 3, CALCÁRIA COM FRETE |  |  |  | M3 |  | 1.1
05.09.05 | ENCHIMENTO MECANIZADO DE BRITA EM DRENO REF 102717 |  |  |  |  | M3
| 50.20.09 | CHP/RETROESCAVADEIRA SOBRE RODAS COM CARREGADEIRA, TRAÇÃO 4X4, POTÊNCIA 88 HP, CAÇAMBA CARREGADEIRA CAPACIDADE MÍNIMA 1 M3, CAÇAMBA RETRO CAPACIDADE 0,26 M3, PESO OPERACIONAL MÍNIMO 6.674 KG, PROFUNDIDADE ESCAVAÇÃO MÁXIMA. 4,37 M |  |  |  | H |  | 0.0437
| 50.20.10 | CHI/RETROESCAVADEIRA SOBRE RODAS COM CARREGADEIRA, TRAÇÃO 4X4, POTÊNCIA 88 HP, CAÇAMBA CARREGADEIRA CAPACIDADE MÍNIMA 1 M3, CAÇAMBA RETRO CAPACIDADE 0,26 M3, PESO OPERACIONAL MÍNIMO 6.674 KG, PROFUNDIDADE ESCAVAÇÃO MÁXIMA. 4,37 M |  |  |  | H |  | 0.1903
| 55.10.75 | PEDREIRO |  |  |  | H |  | 0.0686
| 55.10.88 | SERVENTE DE OBRAS |  |  |  | H |  | 0.2059
| 63.01.03 | BRITAS 1, 2 OU 3, CALCÁRIA COM FRETE |  |  |  | M3 |  | 1.1
05.11 | FORNECIMENTO E INSTALAÇÃO DE MANTA DRENANTE GEOTÊXTIL
05.11.01 | MANTA GEOTÊXTIL - 180G/M2 - RESISTÊNCIA A TRAÇÃO >= 9KN/M REF 102712 |  |  |  |  | M2
| 55.10.75 | PEDREIRO |  |  |  | H |  | 0.0049
| 55.10.88 | SERVENTE DE OBRAS |  |  |  | H |  | 0.0148
| 61.20.08 | MANTA GEOTÊXTIL RESISTÊNCIA TRAÇÃO 9KN/M (180G/M2) REF 4013 |  |  |  | M2 |  | 1.2105
05.11.03 | MANTA GEOTÊXTIL - 300G/M2 - RESISTÊNCIA A TRAÇÃO >= 16KN/M |  |  |  |  | M2
| 55.10.75 | PEDREIRO |  |  |  | H |  | 0.0049
| 55.10.88 | SERVENTE DE OBRAS |  |  |  | H |  | 0.0148
| 61.20.07 | MANTA GEOTÊXTIL RESISTÊNCIA TRAÇÃO 16KN/M (300G/M2) REF 4019 |  |  |  | M2 |  | 1.2105
05.12 | DRENO BARBACÃ
05.12.06 | DRENO BARBACÃ, DN 50MM, COM MATERIAL DRENANTE (COMPRIMENTO 50CM) REF 102726 |  |  |  |  | UN
| 55.10.88 | SERVENTE DE OBRAS |  |  |  | H |  | 0.5115
| 60.35.16 | ARAME GALVANIZADO 16 BWG, 1,65MM (0,0166 KG/M) REF 344 |  |  |  | KG |  | 0.0085
| 61.20.08 | MANTA GEOTÊXTIL RESISTÊNCIA TRAÇÃO 9KN/M (180G/M2) REF 4013 |  |  |  | M2 |  | 1.0125
| 63.01.03 | BRITAS 1, 2 OU 3, CALCÁRIA COM FRETE |  |  |  | M3 |  | 0.0266
| 73.24.02 | TUBO PVC ESGOTO PONTA E BOLSA SERIE NORMAL D= 50MM X 6M |  |  |  | UN |  | 0.083333
05.12.07 | DRENO BARBACÃ, DN 75MM, COM MATERIAL DRENANTE (COMPRIMENTO 50CM) REF 102725 |  |  |  |  | UN
| 55.10.88 | SERVENTE DE OBRAS |  |  |  | H |  | 0.5115
| 60.35.16 | ARAME GALVANIZADO 16 BWG, 1,65MM (0,0166 KG/M) REF 344 |  |  |  | KG |  | 0.0127
| 61.20.08 | MANTA GEOTÊXTIL RESISTÊNCIA TRAÇÃO 9KN/M (180G/M2) REF 4013 |  |  |  | M2 |  | 1.0356
| 63.01.03 | BRITAS 1, 2 OU 3, CALCÁRIA COM FRETE |  |  |  | M3 |  | 0.0261
| 73.24.03 | TUBO PVC ESGOTO PONTA E BOLSA SERIE NORMAL D= 75MM X 6M |  |  |  | UN |  | 0.083333
05.12.08 | DRENO BARBACÃ, DN 100MM, COM MATERIAL DRENANTE (COMPRIMENTO 50CM) REF 102724 |  |  |  |  | UN
| 55.10.88 | SERVENTE DE OBRAS |  |  |  | H |  | 0.5115
| 60.35.16 | ARAME GALVANIZADO 16 BWG, 1,65MM (0,0166 KG/M) REF 344 |  |  |  | KG |  | 0.017
| 61.20.08 | MANTA GEOTÊXTIL RESISTÊNCIA TRAÇÃO 9KN/M (180G/M2) REF 4013 |  |  |  | M2 |  | 1.06
| 63.01.03 | BRITAS 1, 2 OU 3, CALCÁRIA COM FRETE |  |  |  | M3 |  | 0.0254
| 73.24.04 | TUBO PVC ESGOTO PONTA E BOLSA SERIE NORMAL D= 100MM X 6M |  |  |  | UN |  | 0.083333
05.13 | DRENOS DE GALERIA
05.13.01 | TUBO PARA DRENO DE ALÍVIO, DN 100MM COMPRIMENTO 50CM |  |  |  |  | UN
| 55.10.75 | PEDREIRO |  |  |  | H |  | 0.2
| 73.24.04 | TUBO PVC ESGOTO PONTA E BOLSA SERIE NORMAL D= 100MM X 6M |  |  |  | UN |  | 0.083333
05.13.10 | TUBO PARA LIGAÇAO DE DRENO EM LATERAL DE GALERIA, DN 200MM |  |  |  |  | M
| 55.10.75 | PEDREIRO |  |  |  | H |  | 0.3
| 55.10.88 | SERVENTE DE OBRAS |  |  |  | H |  | 0.2
| 73.24.06 | TUBO PVC ESGOTO PONTA E BOLSA SERIE NORMAL D= 200MM X 6M |  |  |  | UN |  | 0.18333
05.16 | POÇO DE BOMBEAMENTO
05.16.01 | POÇO DE BOMBEAMENTO COM TUBO CA-1 D=400 MM |  |  |  |  | UN
| 55.10.75 | PEDREIRO |  |  |  | H |  | 4.6
| 55.10.88 | SERVENTE DE OBRAS |  |  |  | H |  | 13
| 61.20.07 | MANTA GEOTÊXTIL RESISTÊNCIA TRAÇÃO 16KN/M (300G/M2) REF 4019 |  |  |  | M2 |  | 9.8777
| 63.02.18 | PEDRA DE MÃO (CALÇADÃO) DE CALCÁRIO COM FRETE |  |  |  | M3 |  | 2.0656
| 80.04.73 | TUBO CONCRETO ARMADO, CLASSE PA-2, PONTA E BOLSA, DN 400MM REF 7761 |  |  |  | M |  | 1.5
| 80.90.10 | FRETE PARA ELEMENTOS DE CONCRETO |  |  |  | UN |  | 0.01875
05.16.02 | DRENO DE SERVIÇO PARA POÇO DE BOMBEAMENTO |  |  |  |  | M3
| 55.10.75 | PEDREIRO |  |  |  | H |  | 1.6
| 55.10.88 | SERVENTE DE OBRAS |  |  |  | H |  | 4
| 61.20.07 | MANTA GEOTÊXTIL RESISTÊNCIA TRAÇÃO 16KN/M (300G/M2) REF 4019 |  |  |  | M2 |  | 5.2051
| 63.02.18 | PEDRA DE MÃO (CALÇADÃO) DE CALCÁRIO COM FRETE |  |  |  | M3 |  | 1.1
05.17 | ALA DE GALERIA CELULAR
05.17.01 | ALA DE GALERIA CELULAR, DIMENSÃO B= 1.20M, PADRÃO SUDECAP |  |  |  |  | UN
| 03.17.01 | ESCAVAÇÃO MANUAL DE VALAS H <= 1,5M |  |  |  | M3 |  | 1.31
| 03.23.01 | REGULARIZAÇÃO MANUAL DE TERRENO COM SOQUETE |  |  |  | M2 |  | 21.88
| 05.03.02 | CONCRETO MAGRO PARA LASTRO, TRAÇO 1:4,5:4,5, PREPARO MECÂNICO COM BETONEIRA, INCLUI LANÇAMENTO E ACABAMENTO |  |  |  | M3 |  | 2.02
| 05.04.04 | FORMA PARA SERVIÇOS DE GALERIAS EM CHAPA DE MADEIRA COMPENSADA RESINADA 18MM, 2 APROVEITAMENTOS - FABRICAÇÃO, MONTAGEM E DESMONTAGEM REF 102727 |  |  |  | M2 |  | 34.85
| 05.05.12 | AÇO CA 50 - D= 8,0 MM, CORTE, DOBRA E COLOCAÇÃO EM GALERIAS E/OU CONTENÇÕES ADP REF 92917 |  |  |  | KG |  | 420.72
| 05.05.14 | AÇO CA 50 - D= 12,5 MM, CORTE, DOBRA E COLOCAÇÃO EM GALERIAS E/OU CONTENÇÕES ADP REF 92921 |  |  |  | KG |  | 93.8
| 05.07.25 | CONCRETO FCK >= 25MPA, BRITA CALCÁRIA, PREPARADO EM OBRA E LANÇADO EM GALERIAS/CONTENÇÕES |  |  |  | M3 |  | 7.1
| 55.10.88 | SERVENTE DE OBRAS |  |  |  | H |  | 1
05.17.04 | ALA DE GALERIA CELULAR, DIMENSÃO B= 1.50M, PADRÃO SUDECAP |  |  |  |  | UN
| 03.17.01 | ESCAVAÇÃO MANUAL DE VALAS H <= 1,5M |  |  |  | M3 |  | 1.35
| 03.23.01 | REGULARIZAÇÃO MANUAL DE TERRENO COM SOQUETE |  |  |  | M2 |  | 23.38
| 05.03.02 | CONCRETO MAGRO PARA LASTRO, TRAÇO 1:4,5:4,5, PREPARO MECÂNICO COM BETONEIRA, INCLUI LANÇAMENTO E ACABAMENTO |  |  |  | M3 |  | 2.16
| 05.04.04 | FORMA PARA SERVIÇOS DE GALERIAS EM CHAPA DE MADEIRA COMPENSADA RESINADA 18MM, 2 APROVEITAMENTOS - FABRICAÇÃO, MONTAGEM E DESMONTAGEM REF 102727 |  |  |  | M2 |  | 39.19
| 05.05.12 | AÇO CA 50 - D= 8,0 MM, CORTE, DOBRA E COLOCAÇÃO EM GALERIAS E/OU CONTENÇÕES ADP REF 92917 |  |  |  | KG |  | 458.56
| 05.05.14 | AÇO CA 50 - D= 12,5 MM, CORTE, DOBRA E COLOCAÇÃO EM GALERIAS E/OU CONTENÇÕES ADP REF 92921 |  |  |  | KG |  | 68.06
| 05.07.25 | CONCRETO FCK >= 25MPA, BRITA CALCÁRIA, PREPARADO EM OBRA E LANÇADO EM GALERIAS/CONTENÇÕES |  |  |  | M3 |  | 7.81
| 55.10.88 | SERVENTE DE OBRAS |  |  |  | H |  | 1
05.17.07 | ALA DE GALERIA CELULAR, DIMENSÃO B= 1.80M, PADRÃO SUDECAP |  |  |  |  | UN
| 03.17.01 | ESCAVAÇÃO MANUAL DE VALAS H <= 1,5M |  |  |  | M3 |  | 1.4
| 03.23.01 | REGULARIZAÇÃO MANUAL DE TERRENO COM SOQUETE |  |  |  | M2 |  | 24.88
| 05.03.02 | CONCRETO MAGRO PARA LASTRO, TRAÇO 1:4,5:4,5, PREPARO MECÂNICO COM BETONEIRA, INCLUI LANÇAMENTO E ACABAMENTO |  |  |  | M3 |  | 2.31
| 05.04.04 | FORMA PARA SERVIÇOS DE GALERIAS EM CHAPA DE MADEIRA COMPENSADA RESINADA 18MM, 2 APROVEITAMENTOS - FABRICAÇÃO, MONTAGEM E DESMONTAGEM REF 102727 |  |  |  | M2 |  | 44.07
| 05.05.12 | AÇO CA 50 - D= 8,0 MM, CORTE, DOBRA E COLOCAÇÃO EM GALERIAS E/OU CONTENÇÕES ADP REF 92917 |  |  |  | KG |  | 496.14
| 05.05.14 | AÇO CA 50 - D= 12,5 MM, CORTE, DOBRA E COLOCAÇÃO EM GALERIAS E/OU CONTENÇÕES ADP REF 92921 |  |  |  | KG |  | 100.42
| 05.07.25 | CONCRETO FCK >= 25MPA, BRITA CALCÁRIA, PREPARADO EM OBRA E LANÇADO EM GALERIAS/CONTENÇÕES |  |  |  | M3 |  | 8.51
| 55.10.88 | SERVENTE DE OBRAS |  |  |  | H |  | 1
05.17.10 | ALA DE GALERIA CELULAR, DIMENSÃO B= 2.10M, PADRÃO SUDECAP |  |  |  |  | UN
| 03.17.01 | ESCAVAÇÃO MANUAL DE VALAS H <= 1,5M |  |  |  | M3 |  | 1.45
| 03.23.01 | REGULARIZAÇÃO MANUAL DE TERRENO COM SOQUETE |  |  |  | M2 |  | 26.38
| 05.03.02 | CONCRETO MAGRO PARA LASTRO, TRAÇO 1:4,5:4,5, PREPARO MECÂNICO COM BETONEIRA, INCLUI LANÇAMENTO E ACABAMENTO |  |  |  | M3 |  | 2.45
| 05.04.04 | FORMA PARA SERVIÇOS DE GALERIAS EM CHAPA DE MADEIRA COMPENSADA RESINADA 18MM, 2 APROVEITAMENTOS - FABRICAÇÃO, MONTAGEM E DESMONTAGEM REF 102727 |  |  |  | M2 |  | 48.41
| 05.05.12 | AÇO CA 50 - D= 8,0 MM, CORTE, DOBRA E COLOCAÇÃO EM GALERIAS E/OU CONTENÇÕES ADP REF 92917 |  |  |  | KG |  | 533.7
| 05.05.14 | AÇO CA 50 - D= 12,5 MM, CORTE, DOBRA E COLOCAÇÃO EM GALERIAS E/OU CONTENÇÕES ADP REF 92921 |  |  |  | KG |  | 103.89
| 05.07.25 | CONCRETO FCK >= 25MPA, BRITA CALCÁRIA, PREPARADO EM OBRA E LANÇADO EM GALERIAS/CONTENÇÕES |  |  |  | M3 |  | 9.21
| 55.10.88 | SERVENTE DE OBRAS |  |  |  | H |  | 1
05.17.13 | ALA DE GALERIA CELULAR, DIMENSÃO B= 2.40M, PADRÃO SUDECAP |  |  |  |  | UN
| 03.17.01 | ESCAVAÇÃO MANUAL DE VALAS H <= 1,5M |  |  |  | M3 |  | 1.5
| 03.23.01 | REGULARIZAÇÃO MANUAL DE TERRENO COM SOQUETE |  |  |  | M2 |  | 27.88
| 05.03.02 | CONCRETO MAGRO PARA LASTRO, TRAÇO 1:4,5:4,5, PREPARO MECÂNICO COM BETONEIRA, INCLUI LANÇAMENTO E ACABAMENTO |  |  |  | M3 |  | 2.6
| 05.04.04 | FORMA PARA SERVIÇOS DE GALERIAS EM CHAPA DE MADEIRA COMPENSADA RESINADA 18MM, 2 APROVEITAMENTOS - FABRICAÇÃO, MONTAGEM E DESMONTAGEM REF 102727 |  |  |  | M2 |  | 52.74
| 05.05.12 | AÇO CA 50 - D= 8,0 MM, CORTE, DOBRA E COLOCAÇÃO EM GALERIAS E/OU CONTENÇÕES ADP REF 92917 |  |  |  | KG |  | 568.08
| 05.05.14 | AÇO CA 50 - D= 12,5 MM, CORTE, DOBRA E COLOCAÇÃO EM GALERIAS E/OU CONTENÇÕES ADP REF 92921 |  |  |  | KG |  | 107.36
| 05.07.25 | CONCRETO FCK >= 25MPA, BRITA CALCÁRIA, PREPARADO EM OBRA E LANÇADO EM GALERIAS/CONTENÇÕES |  |  |  | M3 |  | 9.92
| 55.10.88 | SERVENTE DE OBRAS |  |  |  | H |  | 1.3
05.17.16 | ALA DE GALERIA CELULAR, DIMENSÃO B= 2.70M, PADRÃO SUDECAP |  |  |  |  | UN
| 03.17.01 | ESCAVAÇÃO MANUAL DE VALAS H <= 1,5M |  |  |  | M3 |  | 1.55
| 03.23.01 | REGULARIZAÇÃO MANUAL DE TERRENO COM SOQUETE |  |  |  | M2 |  | 29.38
| 05.03.02 | CONCRETO MAGRO PARA LASTRO, TRAÇO 1:4,5:4,5, PREPARO MECÂNICO COM BETONEIRA, INCLUI LANÇAMENTO E ACABAMENTO |  |  |  | M3 |  | 2.74
| 05.04.04 | FORMA PARA SERVIÇOS DE GALERIAS EM CHAPA DE MADEIRA COMPENSADA RESINADA 18MM, 2 APROVEITAMENTOS - FABRICAÇÃO, MONTAGEM E DESMONTAGEM REF 102727 |  |  |  | M2 |  | 59.63
| 05.05.12 | AÇO CA 50 - D= 8,0 MM, CORTE, DOBRA E COLOCAÇÃO EM GALERIAS E/OU CONTENÇÕES ADP REF 92917 |  |  |  | KG |  | 609.14
| 05.05.14 | AÇO CA 50 - D= 12,5 MM, CORTE, DOBRA E COLOCAÇÃO EM GALERIAS E/OU CONTENÇÕES ADP REF 92921 |  |  |  | KG |  | 110.82
| 05.07.25 | CONCRETO FCK >= 25MPA, BRITA CALCÁRIA, PREPARADO EM OBRA E LANÇADO EM GALERIAS/CONTENÇÕES |  |  |  | M3 |  | 10.63
| 55.10.88 | SERVENTE DE OBRAS |  |  |  | H |  | 1.3
05.17.19 | ALA DE GALERIA CELULAR, DIMENSÃO B= 3.00M, PADRÃO SUDECAP |  |  |  |  | UN
| 03.17.01 | ESCAVAÇÃO MANUAL DE VALAS H <= 1,5M |  |  |  | M3 |  | 1.59
| 03.23.01 | REGULARIZAÇÃO MANUAL DE TERRENO COM SOQUETE |  |  |  | M2 |  | 30.88
| 05.03.02 | CONCRETO MAGRO PARA LASTRO, TRAÇO 1:4,5:4,5, PREPARO MECÂNICO COM BETONEIRA, INCLUI LANÇAMENTO E ACABAMENTO |  |  |  | M3 |  | 2.88
| 05.04.04 | FORMA PARA SERVIÇOS DE GALERIAS EM CHAPA DE MADEIRA COMPENSADA RESINADA 18MM, 2 APROVEITAMENTOS - FABRICAÇÃO, MONTAGEM E DESMONTAGEM REF 102727 |  |  |  | M2 |  | 64.07
| 05.05.12 | AÇO CA 50 - D= 8,0 MM, CORTE, DOBRA E COLOCAÇÃO EM GALERIAS E/OU CONTENÇÕES ADP REF 92917 |  |  |  | KG |  | 646.87
| 05.05.14 | AÇO CA 50 - D= 12,5 MM, CORTE, DOBRA E COLOCAÇÃO EM GALERIAS E/OU CONTENÇÕES ADP REF 92921 |  |  |  | KG |  | 114.29
| 05.07.25 | CONCRETO FCK >= 25MPA, BRITA CALCÁRIA, PREPARADO EM OBRA E LANÇADO EM GALERIAS/CONTENÇÕES |  |  |  | M3 |  | 11.33
| 55.10.88 | SERVENTE DE OBRAS |  |  |  | H |  | 1.3
05.19 | GRELHA DE POÇO DE VISITA DE CANAL
05.19.02 | GRELHA PARA POÇO DE VISITA DE CANAL, EXCLUSIVE QUADRO |  |  |  |  | UN
| 50.10.82 | CHP/CAMINHÃO GUINDAUTO COM CAPACIDADE MÁXIMA DE 3300KG E ALCANCE MÁXIMO HORIZONTAL DE 9 METROS, COM CARROCERIA, CARGA ÚTIL MÁXIMA 7200 KG, DISTÂNCIA ENTRE EIXOS 4,50 M, POTÊNCIA 190 CV OU EQUIVALENTE |  |  |  | H |  | 0.33333
| 50.31.10 | CHP/GRUPO DE SOLDAGEM COM GERADOR A DIESEL PARA SOLDA ELÉTRICA, SOBRE 02 RODAS, COM MOTOR 4 CILINDROS, 375A TN5 B/56 C/3 KVA, OU EQUIVALENTE |  |  |  | H |  | 26.1428
| 55.10.10 | AUXILIAR DE ENCANADOR OU BOMBEIRO HIDRÁULICO |  |  |  | H |  | 26.1428
| 55.10.86 | SERRALHEIRO |  |  |  | H |  | 26.1428
| 60.15.14 | BARRA DE FERRO RETANGULAR, BARRA CHATA 2" X 1/4" (L X E), REF 559 |  |  |  | KG |  | 10.0188
| 60.15.15 | BARRA DE FERRO RETANGULAR, BARRA CHATA, 1" X 1/4" (L X E), 1,2265 KG/M |  |  |  | KG |  | 6.7183
| 60.17.17 | CANTONEIRA AÇO ABAS IGUAIS 2" X 1/4" REF 4777 |  |  |  | KG |  | 25.1275
| 66.35.08 | PERFIL "I" DE AÇO LAMINADO, "I" 152 X 22 |  |  |  | KG |  | 184.26
| 77.50.35 | ELETRODO REVESTIDO AWS - E7018, DIÂMETRO IGUAL A 4,00MM REF 10997 |  |  |  | KG |  | 3.7762
05.19.03 | QUADRO PARA GRELHA DE POÇO DE VISITA DE CANAL |  |  |  |  | UN
| 40.10.23 | CONCRETO FCK >= 20 MPA, BRITA CALCÁRIA, PREPARADO EM OBRA E LANÇADO EM ESTRUTURA |  |  |  | M3 |  | 0.065
| 50.31.10 | CHP/GRUPO DE SOLDAGEM COM GERADOR A DIESEL PARA SOLDA ELÉTRICA, SOBRE 02 RODAS, COM MOTOR 4 CILINDROS, 375A TN5 B/56 C/3 KVA, OU EQUIVALENTE |  |  |  | H |  | 9.8572
| 55.10.10 | AUXILIAR DE ENCANADOR OU BOMBEIRO HIDRÁULICO |  |  |  | H |  | 9.8572
| 55.10.75 | PEDREIRO |  |  |  | H |  | 2
| 55.10.86 | SERRALHEIRO |  |  |  | H |  | 9.8572
| 55.10.88 | SERVENTE DE OBRAS |  |  |  | H |  | 3
| 60.15.15 | BARRA DE FERRO RETANGULAR, BARRA CHATA, 1" X 1/4" (L X E), 1,2265 KG/M |  |  |  | KG |  | 2.286
| 63.05.05 | AREIA LAVADA COM FRETE |  |  |  | M3 |  | 0.015
| 66.05.04 | CHAPA DE AÇO FINA A FRIO BITOLA MSG 24, E= 0,60 MM (4,80KG/M2) REF 1327 |  |  |  | KG |  | 82.9752
| 68.07.06 | CIMENTO ASFÁLTICO DE PETRÓLEO A GRANEL (CAP) 50/70 (COLETADO NA ANP ACRESCIDO DE ICMS) |  |  |  | T |  | 0.002
| 77.50.35 | ELETRODO REVESTIDO AWS - E7018, DIÂMETRO IGUAL A 4,00MM REF 10997 |  |  |  | KG |  | 1.4238
05.20 | GABIÃO
05.20.01 | GABIÃO TIPO CAIXA MALHA 8 X 10CM FIO 2,7MM ZN/AL + PVC COM ENCHIMENTO PEDRA GNAISSE H= 100CM |  |  |  |  | M3
| 50.20.18 | CHP/ESCAVADEIRA HIDRÁULICA SOBRE ESTEIRAS, CAÇAMBA 0,98M3, PESO OPERACIONAL 17T, POTÊNCIA BRUTA 119HP, OU EQUIVALENTE |  |  |  | H |  | 0.145
| 50.20.19 | CHI/ESCAVADEIRA HIDRÁULICA SOBRE ESTEIRAS, CAÇAMBA 0,98M3, PESO OPERACIONAL 17T, POTÊNCIA BRUTA 119HP, OU EQUIVALENTE |  |  |  | H |  | 0.624
| 55.10.75 | PEDREIRO |  |  |  | H |  | 2.6366
| 55.10.88 | SERVENTE DE OBRAS |  |  |  | H |  | 1.3183
| 60.28.10 | GABIÃO CAIXA MALHA HEXAGONAL 8 X 10CM FIO 2,7MM 3,0 X 1,0 X 1,0M ZN/AL + PVC |  |  |  | UN |  | 0.33333
| 60.35.61 | ARAME DE AÇO ZN/AL + PVC FIO 2,2MM |  |  |  | KG |  | 0.6053
| 63.02.19 | PEDRA DE MÃO (CALÇADÃO) DE GNAISSE COM FRETE |  |  |  | M3 |  | 1.2
| 71.01.10 | TÁBUA DE MADEIRA DE REFLORESTAMENTO APARELHADA E=2,5 L=30 CM (1"X12") |  |  |  | M2 |  | 0.14175
| 77.05.51 | PREGO DE AÇO POLIDO COM CABEÇA 18 X 30 (2 3/4 X 10) REF 5075 |  |  |  | KG |  | 0.002
05.20.02 | GABIÃO TIPO CAIXA MALHA 8 X 10CM FIO 2,7MM ZN/AL + PVC COM ENCHIMENTO PEDRA GNAISSE H= 50CM |  |  |  |  | M3
| 50.20.18 | CHP/ESCAVADEIRA HIDRÁULICA SOBRE ESTEIRAS, CAÇAMBA 0,98M3, PESO OPERACIONAL 17T, POTÊNCIA BRUTA 119HP, OU EQUIVALENTE |  |  |  | H |  | 0.145
| 50.20.19 | CHI/ESCAVADEIRA HIDRÁULICA SOBRE ESTEIRAS, CAÇAMBA 0,98M3, PESO OPERACIONAL 17T, POTÊNCIA BRUTA 119HP, OU EQUIVALENTE |  |  |  | H |  | 0.624
| 55.10.75 | PEDREIRO |  |  |  | H |  | 2.6366
| 55.10.88 | SERVENTE DE OBRAS |  |  |  | H |  | 1.3183
| 60.28.08 | GABIÃO CAIXA MALHA HEXAGONAL 8 X 10CM FIO 2,7MM 3,0 X 1,0 X 0,5M ZN/AL + PVC |  |  |  | UN |  | 0.66667
| 60.35.61 | ARAME DE AÇO ZN/AL + PVC FIO 2,2MM |  |  |  | KG |  | 0.648
| 63.02.19 | PEDRA DE MÃO (CALÇADÃO) DE GNAISSE COM FRETE |  |  |  | M3 |  | 1.2
| 71.01.10 | TÁBUA DE MADEIRA DE REFLORESTAMENTO APARELHADA E=2,5 L=30 CM (1"X12") |  |  |  | M2 |  | 0.14175
| 77.05.51 | PREGO DE AÇO POLIDO COM CABEÇA 18 X 30 (2 3/4 X 10) REF 5075 |  |  |  | KG |  | 0.002
05.20.03 | GABIÃO TIPO CAIXA MALHA 8 X 10CM FIO 2,7MM ZN/AL COM ENCHIMENTO PEDRA GNAISSE H= 100CM |  |  |  |  | M3
| 50.20.18 | CHP/ESCAVADEIRA HIDRÁULICA SOBRE ESTEIRAS, CAÇAMBA 0,98M3, PESO OPERACIONAL 17T, POTÊNCIA BRUTA 119HP, OU EQUIVALENTE |  |  |  | H |  | 0.145
| 50.20.19 | CHI/ESCAVADEIRA HIDRÁULICA SOBRE ESTEIRAS, CAÇAMBA 0,98M3, PESO OPERACIONAL 17T, POTÊNCIA BRUTA 119HP, OU EQUIVALENTE |  |  |  | H |  | 0.624
| 55.10.75 | PEDREIRO |  |  |  | H |  | 2.6366
| 55.10.88 | SERVENTE DE OBRAS |  |  |  | H |  | 1.3183
| 60.28.11 | GABIÃO CAIXA MALHA HEXAGONAL 8 X 10CM FIO 2,7MM 3,0 X 1,0 X 1,0M ZN/AL |  |  |  | UN |  | 0.33333
| 60.35.71 | ARAME DE AÇO ZN/AL FIO 2,2MM |  |  |  | KG |  | 0.6293
| 63.02.19 | PEDRA DE MÃO (CALÇADÃO) DE GNAISSE COM FRETE |  |  |  | M3 |  | 1.2
| 71.01.10 | TÁBUA DE MADEIRA DE REFLORESTAMENTO APARELHADA E=2,5 L=30 CM (1"X12") |  |  |  | M2 |  | 0.14175
| 77.05.51 | PREGO DE AÇO POLIDO COM CABEÇA 18 X 30 (2 3/4 X 10) REF 5075 |  |  |  | KG |  | 0.002
05.20.04 | GABIÃO TIPO CAIXA MALHA 8 X 10CM FIO 2,7MM ZN/AL COM ENCHIMENTO PEDRA GNAISSE H= 50CM |  |  |  |  | M3
| 50.20.18 | CHP/ESCAVADEIRA HIDRÁULICA SOBRE ESTEIRAS, CAÇAMBA 0,98M3, PESO OPERACIONAL 17T, POTÊNCIA BRUTA 119HP, OU EQUIVALENTE |  |  |  | H |  | 0.145
| 50.20.19 | CHI/ESCAVADEIRA HIDRÁULICA SOBRE ESTEIRAS, CAÇAMBA 0,98M3, PESO OPERACIONAL 17T, POTÊNCIA BRUTA 119HP, OU EQUIVALENTE |  |  |  | H |  | 0.624
| 55.10.75 | PEDREIRO |  |  |  | H |  | 2.6366
| 55.10.88 | SERVENTE DE OBRAS |  |  |  | H |  | 1.3183
| 60.28.09 | GABIÃO CAIXA MALHA HEXAGONAL 8 X 10CM FIO 2,7MM 3,0 X 1,0 X 0,5M ZN/AL |  |  |  | UN |  | 0.66667
| 60.35.71 | ARAME DE AÇO ZN/AL FIO 2,2MM |  |  |  | KG |  | 0.672
| 63.02.19 | PEDRA DE MÃO (CALÇADÃO) DE GNAISSE COM FRETE |  |  |  | M3 |  | 1.2
| 71.01.10 | TÁBUA DE MADEIRA DE REFLORESTAMENTO APARELHADA E=2,5 L=30 CM (1"X12") |  |  |  | M2 |  | 0.14175
| 77.05.51 | PREGO DE AÇO POLIDO COM CABEÇA 18 X 30 (2 3/4 X 10) REF 5075 |  |  |  | KG |  | 0.002
05.20.07 | GABIÃO TIPO COLCHÃO MALHA 6 X 8CM FIO 2MM ZN/AL + PVC COM ENCHIMENTO PEDRA GNAISSE H= 30CM |  |  |  |  | M3
| 50.20.18 | CHP/ESCAVADEIRA HIDRÁULICA SOBRE ESTEIRAS, CAÇAMBA 0,98M3, PESO OPERACIONAL 17T, POTÊNCIA BRUTA 119HP, OU EQUIVALENTE |  |  |  | H |  | 0.32667
| 50.20.19 | CHI/ESCAVADEIRA HIDRÁULICA SOBRE ESTEIRAS, CAÇAMBA 0,98M3, PESO OPERACIONAL 17T, POTÊNCIA BRUTA 119HP, OU EQUIVALENTE |  |  |  | H |  | 0.93333
| 55.10.75 | PEDREIRO |  |  |  | H |  | 5.0467
| 55.10.88 | SERVENTE DE OBRAS |  |  |  | H |  | 2.5233
| 60.28.14 | GABIÃO MANTA (COLCHÃO) MALHA HEXAGONAL 6 X 8CM FIO 2MM 4,0 X 2,0 X 0,30M ZN/AL + PVC REF 34383 |  |  |  | UN |  | 0.41667
| 60.35.61 | ARAME DE AÇO ZN/AL + PVC FIO 2,2MM |  |  |  | KG |  | 0.6271
| 63.02.19 | PEDRA DE MÃO (CALÇADÃO) DE GNAISSE COM FRETE |  |  |  | M3 |  | 1.2
05.20.08 | GABIÃO TIPO COLCHÃO MALHA 6 X 8CM FIO 2MM ZN/AL + PVC COM ENCHIMENTO PEDRA GNAISSE H= 23CM |  |  |  |  | M3
| 50.20.18 | CHP/ESCAVADEIRA HIDRÁULICA SOBRE ESTEIRAS, CAÇAMBA 0,98M3, PESO OPERACIONAL 17T, POTÊNCIA BRUTA 119HP, OU EQUIVALENTE |  |  |  | H |  | 0.32609
| 50.20.19 | CHI/ESCAVADEIRA HIDRÁULICA SOBRE ESTEIRAS, CAÇAMBA 0,98M3, PESO OPERACIONAL 17T, POTÊNCIA BRUTA 119HP, OU EQUIVALENTE |  |  |  | H |  | 1.0609
| 55.10.75 | PEDREIRO |  |  |  | H |  | 5.5609
| 55.10.88 | SERVENTE DE OBRAS |  |  |  | H |  | 2.7783
| 60.28.13 | GABIÃO MANTA (COLCHÃO) MALHA HEXAGONAL 6 X 8CM FIO 2MM 4,0 X 2,0 X 0,23M ZN/AL + PVC REF 11588 |  |  |  | UN |  | 0.54348
| 60.35.61 | ARAME DE AÇO ZN/AL + PVC FIO 2,2MM |  |  |  | KG |  | 0.7554
| 63.02.19 | PEDRA DE MÃO (CALÇADÃO) DE GNAISSE COM FRETE |  |  |  | M3 |  | 1.2
05.20.09 | GABIÃO TIPO COLCHÃO MALHA 6 X 8CM FIO 2MM ZN/AL + PVC COM ENCHIMENTO PEDRA GNAISSE H= 17CM |  |  |  |  | M3
| 50.20.18 | CHP/ESCAVADEIRA HIDRÁULICA SOBRE ESTEIRAS, CAÇAMBA 0,98M3, PESO OPERACIONAL 17T, POTÊNCIA BRUTA 119HP, OU EQUIVALENTE |  |  |  | H |  | 0.32941
| 50.20.19 | CHI/ESCAVADEIRA HIDRÁULICA SOBRE ESTEIRAS, CAÇAMBA 0,98M3, PESO OPERACIONAL 17T, POTÊNCIA BRUTA 119HP, OU EQUIVALENTE |  |  |  | H |  | 1.2588
| 55.10.75 | PEDREIRO |  |  |  | H |  | 6.3353
| 55.10.88 | SERVENTE DE OBRAS |  |  |  | H |  | 3.1647
| 60.28.12 | GABIÃO MANTA (COLCHÃO) MALHA HEXAGONAL 6 X 8CM FIO 2MM 4,0 X 2,0 X 0,17M ZN/AL + PVC REF 34802 |  |  |  | UN |  | 0.73529
| 60.35.61 | ARAME DE AÇO ZN/AL + PVC FIO 2,2MM |  |  |  | KG |  | 0.9265
| 63.02.19 | PEDRA DE MÃO (CALÇADÃO) DE GNAISSE COM FRETE |  |  |  | M3 |  | 1.2
05.20.11 | GABIÃO TIPO SACO MALHA 8 X 10CM FIO 2,4MM ZN/AL + PVC COM ENCHIMENTO PEDRA GNAISSE |  |  |  |  | M3
| 55.10.75 | PEDREIRO |  |  |  | H |  | 2.904
| 55.10.88 | SERVENTE DE OBRAS |  |  |  | H |  | 1.452
| 60.28.15 | GABIÃO SACO MALHA HEXAGONAL 8 X 10CM FIO 2,4MM DIMENSÕES: 3,0 X 0,65M ZN/AL + PVC REF 11594 |  |  |  | UN |  | 1
| 60.35.61 | ARAME DE AÇO ZN/AL + PVC FIO 2,2MM |  |  |  | KG |  | 0.22
| 63.02.19 | PEDRA DE MÃO (CALÇADÃO) DE GNAISSE COM FRETE |  |  |  | M3 |  | 1.2
05.21 | POÇO DE VISITA DE GALERIA
05.21.01 | CHAMINÉ PARA POÇO DE VISITA DE GALERIA - H = 1 METRO |  |  |  |  | UN
| 05.04.04 | FORMA PARA SERVIÇOS DE GALERIAS EM CHAPA DE MADEIRA COMPENSADA RESINADA 18MM, 2 APROVEITAMENTOS - FABRICAÇÃO, MONTAGEM E DESMONTAGEM REF 102727 |  |  |  | M2 |  | 8.48
| 05.05.11 | AÇO CA 50 - D= 6,3 MM, CORTE, DOBRA E COLOCAÇÃO EM GALERIAS E/OU CONTENÇÕES ADP REF 92916 |  |  |  | KG |  | 36.63
| 05.07.45 | CONCRETO FCK >= 25MPA, BRITA CALCÁRIA, USINADO CONVENCIONAL, LANÇADO EM GALERIAS/CONTENÇÕES |  |  |  | M3 |  | 0.51
05.21.02 | CHAMINÉ PARA POÇO DE VISITA DE GALERIA - H = 2 METROS |  |  |  |  | UN
| 05.04.04 | FORMA PARA SERVIÇOS DE GALERIAS EM CHAPA DE MADEIRA COMPENSADA RESINADA 18MM, 2 APROVEITAMENTOS - FABRICAÇÃO, MONTAGEM E DESMONTAGEM REF 102727 |  |  |  | M2 |  | 18.48
| 05.05.11 | AÇO CA 50 - D= 6,3 MM, CORTE, DOBRA E COLOCAÇÃO EM GALERIAS E/OU CONTENÇÕES ADP REF 92916 |  |  |  | KG |  | 84.0473
| 05.07.45 | CONCRETO FCK >= 25MPA, BRITA CALCÁRIA, USINADO CONVENCIONAL, LANÇADO EM GALERIAS/CONTENÇÕES |  |  |  | M3 |  | 1.26
05.21.03 | CHAMINÉ PARA POÇO DE VISITA DE GALERIA - H = 3 METROS |  |  |  |  | UN
| 05.04.04 | FORMA PARA SERVIÇOS DE GALERIAS EM CHAPA DE MADEIRA COMPENSADA RESINADA 18MM, 2 APROVEITAMENTOS - FABRICAÇÃO, MONTAGEM E DESMONTAGEM REF 102727 |  |  |  | M2 |  | 27.7
| 05.05.11 | AÇO CA 50 - D= 6,3 MM, CORTE, DOBRA E COLOCAÇÃO EM GALERIAS E/OU CONTENÇÕES ADP REF 92916 |  |  |  | KG |  | 128.7818
| 05.07.45 | CONCRETO FCK >= 25MPA, BRITA CALCÁRIA, USINADO CONVENCIONAL, LANÇADO EM GALERIAS/CONTENÇÕES |  |  |  | M3 |  | 1.96
05.21.04 | CHAMINÉ PARA POÇO DE VISITA DE GALERIA - H = 4 METROS |  |  |  |  | UN
| 05.04.04 | FORMA PARA SERVIÇOS DE GALERIAS EM CHAPA DE MADEIRA COMPENSADA RESINADA 18MM, 2 APROVEITAMENTOS - FABRICAÇÃO, MONTAGEM E DESMONTAGEM REF 102727 |  |  |  | M2 |  | 37.17
| 05.05.11 | AÇO CA 50 - D= 6,3 MM, CORTE, DOBRA E COLOCAÇÃO EM GALERIAS E/OU CONTENÇÕES ADP REF 92916 |  |  |  | KG |  | 174.8541
| 05.07.45 | CONCRETO FCK >= 25MPA, BRITA CALCÁRIA, USINADO CONVENCIONAL, LANÇADO EM GALERIAS/CONTENÇÕES |  |  |  | M3 |  | 2.67
05.21.11 | VIGA PARA POÇO DE VISITAS DE GALERIA COM LARGURA DE 2 METROS |  |  |  |  | UN
| 05.04.04 | FORMA PARA SERVIÇOS DE GALERIAS EM CHAPA DE MADEIRA COMPENSADA RESINADA 18MM, 2 APROVEITAMENTOS - FABRICAÇÃO, MONTAGEM E DESMONTAGEM REF 102727 |  |  |  | M2 |  | 6.82
| 05.05.11 | AÇO CA 50 - D= 6,3 MM, CORTE, DOBRA E COLOCAÇÃO EM GALERIAS E/OU CONTENÇÕES ADP REF 92916 |  |  |  | KG |  | 23.8312
| 05.05.14 | AÇO CA 50 - D= 12,5 MM, CORTE, DOBRA E COLOCAÇÃO EM GALERIAS E/OU CONTENÇÕES ADP REF 92921 |  |  |  | KG |  | 22.4957
| 05.07.45 | CONCRETO FCK >= 25MPA, BRITA CALCÁRIA, USINADO CONVENCIONAL, LANÇADO EM GALERIAS/CONTENÇÕES |  |  |  | M3 |  | 0.47
05.21.12 | VIGA PARA POÇO DE VISITAS DE GALERIA COM LARGURA DE 3 METROS |  |  |  |  | UN
| 05.04.04 | FORMA PARA SERVIÇOS DE GALERIAS EM CHAPA DE MADEIRA COMPENSADA RESINADA 18MM, 2 APROVEITAMENTOS - FABRICAÇÃO, MONTAGEM E DESMONTAGEM REF 102727 |  |  |  | M2 |  | 10.97
| 05.05.11 | AÇO CA 50 - D= 6,3 MM, CORTE, DOBRA E COLOCAÇÃO EM GALERIAS E/OU CONTENÇÕES ADP REF 92916 |  |  |  | KG |  | 14.041
| 05.05.13 | AÇO CA 50 - D= 10,0 MM, CORTE, DOBRA E COLOCAÇÃO EM GALERIAS E/OU CONTENÇÕES ADP REF 92919 |  |  |  | KG |  | 42.536
| 05.05.14 | AÇO CA 50 - D= 12,5 MM, CORTE, DOBRA E COLOCAÇÃO EM GALERIAS E/OU CONTENÇÕES ADP REF 92921 |  |  |  | KG |  | 4.632
| 05.05.15 | AÇO CA 50 - D= 16,0 MM, CORTE, DOBRA E COLOCAÇÃO EM GALERIAS E/OU CONTENÇÕES ADP REF 92922 |  |  |  | KG |  | 52.6421
| 05.07.45 | CONCRETO FCK >= 25MPA, BRITA CALCÁRIA, USINADO CONVENCIONAL, LANÇADO EM GALERIAS/CONTENÇÕES |  |  |  | M3 |  | 0.76
05.21.13 | VIGA PARA POÇO DE VISITAS DE GALERIA COM LARGURA DE 4 METROS |  |  |  |  | UN
| 05.04.04 | FORMA PARA SERVIÇOS DE GALERIAS EM CHAPA DE MADEIRA COMPENSADA RESINADA 18MM, 2 APROVEITAMENTOS - FABRICAÇÃO, MONTAGEM E DESMONTAGEM REF 102727 |  |  |  | M2 |  | 15.68
| 05.05.11 | AÇO CA 50 - D= 6,3 MM, CORTE, DOBRA E COLOCAÇÃO EM GALERIAS E/OU CONTENÇÕES ADP REF 92916 |  |  |  | KG |  | 17.961
| 05.05.13 | AÇO CA 50 - D= 10,0 MM, CORTE, DOBRA E COLOCAÇÃO EM GALERIAS E/OU CONTENÇÕES ADP REF 92919 |  |  |  | KG |  | 60.9164
| 05.05.14 | AÇO CA 50 - D= 12,5 MM, CORTE, DOBRA E COLOCAÇÃO EM GALERIAS E/OU CONTENÇÕES ADP REF 92921 |  |  |  | KG |  | 5.1713
| 05.05.15 | AÇO CA 50 - D= 16,0 MM, CORTE, DOBRA E COLOCAÇÃO EM GALERIAS E/OU CONTENÇÕES ADP REF 92922 |  |  |  | KG |  | 65.3134
| 05.07.45 | CONCRETO FCK >= 25MPA, BRITA CALCÁRIA, USINADO CONVENCIONAL, LANÇADO EM GALERIAS/CONTENÇÕES |  |  |  | M3 |  | 1.1
05.21.14 | VIGA PARA POÇO DE VISITAS DE GALERIA COM LARGURA DE 5 METROS |  |  |  |  | UN
| 05.04.04 | FORMA PARA SERVIÇOS DE GALERIAS EM CHAPA DE MADEIRA COMPENSADA RESINADA 18MM, 2 APROVEITAMENTOS - FABRICAÇÃO, MONTAGEM E DESMONTAGEM REF 102727 |  |  |  | M2 |  | 19.67
| 05.05.13 | AÇO CA 50 - D= 10,0 MM, CORTE, DOBRA E COLOCAÇÃO EM GALERIAS E/OU CONTENÇÕES ADP REF 92919 |  |  |  | KG |  | 144.5878
| 05.05.14 | AÇO CA 50 - D= 12,5 MM, CORTE, DOBRA E COLOCAÇÃO EM GALERIAS E/OU CONTENÇÕES ADP REF 92921 |  |  |  | KG |  | 6.835
| 05.05.16 | AÇO CA 50 - D= 20 MM, CORTE, DOBRA E COLOCAÇÃO EM GALERIAS E/OU CONTENÇÕES ADP REF 92923 |  |  |  | KG |  | 152.8427
| 05.07.45 | CONCRETO FCK >= 25MPA, BRITA CALCÁRIA, USINADO CONVENCIONAL, LANÇADO EM GALERIAS/CONTENÇÕES |  |  |  | M3 |  | 1.79
06 | ESTRUTURAS DE CONCRETO E METÁLICA
06.01 | FORMA, ESCORAMENTO, DESFORMA E LIMPEZA - ESTRUTURA
06.01.30 | FORMA PARA PILAR, PÉ DIREITO SIMPLES, EM TÁBUA DE MADEIRA SERRADA, 2 APROVEITAMENTOS - FABRICAÇÃO, MONTAGEM E DESMONTAGEM ADP REF 92411 |  |  |  |  | M2
| 50.42.01 | CHP/SERRA CIRCULAR DE BANCADA, MOTOR ELÉTRICO 1800W, COIFA PARA DISCO 10", OU EQUIVALENTE |  |  |  | H |  | 0.0265
| 50.42.02 | CHI/SERRA CIRCULAR DE BANCADA, MOTOR ELÉTRICO 1800W, COIFA PARA DISCO 10", OU EQUIVALENTE |  |  |  | H |  | 0.10653
| 55.10.05 | AJUDANTE |  |  |  | H |  | 0.56479
| 55.10.50 | CARPINTEIRO |  |  |  | H |  | 2.9897
| 71.01.12 | TÁBUA DE MADEIRA DE REFLORESTAMENTO APARELHADA E=2,5 L=30 CM (1"X12") REF 6212 |  |  |  | M |  | 3.4609
| 71.04.10 | PEÇA DE MADEIRA DE REFLORESTAMENTO 2,5X7,5 CM |  |  |  | M |  | 2.349
| 73.80.10 | DESMOLDANTE PARA FORMA DE MADEIRA REF 2692 |  |  |  | L |  | 0.017
| 77.05.55 | PREGO DE AÇO POLIDO COM CABEÇA DUPLA 17 X 27 (2 1/2 X 11) REF 40304 |  |  |  | KG |  | 0.027
| 77.05.57 | PREGO DE AÇO POLIDO COM CABEÇA 17 X 24 (2 1/4 X 11) REF 5073 |  |  |  | KG |  | 0.04558
06.01.31 | FORMA PARA PILAR, PÉ DIREITO SIMPLES, EM TÁBUA DE MADEIRA SERRADA, 4 APROVEITAMENTOS - FABRICAÇÃO, MONTAGEM E DESMONTAGEM ADP REF 92413 |  |  |  |  | M2
| 50.42.01 | CHP/SERRA CIRCULAR DE BANCADA, MOTOR ELÉTRICO 1800W, COIFA PARA DISCO 10", OU EQUIVALENTE |  |  |  | H |  | 0.01375
| 50.42.02 | CHI/SERRA CIRCULAR DE BANCADA, MOTOR ELÉTRICO 1800W, COIFA PARA DISCO 10", OU EQUIVALENTE |  |  |  | H |  | 0.055275
| 55.10.05 | AJUDANTE |  |  |  | H |  | 0.41532
| 55.10.50 | CARPINTEIRO |  |  |  | H |  | 2.2189
| 71.01.12 | TÁBUA DE MADEIRA DE REFLORESTAMENTO APARELHADA E=2,5 L=30 CM (1"X12") REF 6212 |  |  |  | M |  | 1.7957
| 71.04.10 | PEÇA DE MADEIRA DE REFLORESTAMENTO 2,5X7,5 CM |  |  |  | M |  | 1.2188
| 73.80.10 | DESMOLDANTE PARA FORMA DE MADEIRA REF 2692 |  |  |  | L |  | 0.017
| 77.05.55 | PREGO DE AÇO POLIDO COM CABEÇA DUPLA 17 X 27 (2 1/2 X 11) REF 40304 |  |  |  | KG |  | 0.027
| 77.05.57 | PREGO DE AÇO POLIDO COM CABEÇA 17 X 24 (2 1/4 X 11) REF 5073 |  |  |  | KG |  | 0.02365
06.01.32 | FORMA PARA PILAR, PÉ DIREITO SIMPLES, EM CHAPA DE MADEIRA COMPENSADA RESINADA 18MM, 2 APROVEITAMENTOS - FABRICAÇÃO, MONTAGEM E DESMONTAGEM ADP REF 92415 |  |  |  |  | M2
| 50.42.01 | CHP/SERRA CIRCULAR DE BANCADA, MOTOR ELÉTRICO 1800W, COIFA PARA DISCO 10", OU EQUIVALENTE |  |  |  | H |  | 0.033075
| 50.42.02 | CHI/SERRA CIRCULAR DE BANCADA, MOTOR ELÉTRICO 1800W, COIFA PARA DISCO 10", OU EQUIVALENTE |  |  |  | H |  | 0.13387
| 55.10.05 | AJUDANTE |  |  |  | H |  | 0.33725
| 55.10.50 | CARPINTEIRO |  |  |  | H |  | 1.7445
| 66.05.07 | LOCAÇÃO DE APRUMADOR METÁLICO DE PILAR, COM ALTURA E ÂNGULOS REGULÁVEIS, EXTENSÃO DE 1,50 A 2,80 M |  |  |  | UNMES |  | 0.196
| 66.05.08 | LOCAÇÃO DE BARRA DE ANCORAGEM DE 0,80 A 1,20 M DE EXTENSÃO COM ROSCA DE 5/8”, INCLUINDO PORCA E FLANGE |  |  |  | UNMES |  | 0.785
| 66.05.09 | LOCAÇÃO DE VIGA SANDUÍCHE METÁLICA VAZADA PARA TRAVAMENTO DE PILARES, ALTURA DE 8 CM, LARGURA DE 6 CM E EXTENSÃO DE 2 M |  |  |  | UNMES |  | 0.393
| 71.04.09 | PEÇA DE MADEIRA DE REFLORESTAMENTO 7,5X7,5 CM |  |  |  | M |  | 1.2117
| 71.04.10 | PEÇA DE MADEIRA DE REFLORESTAMENTO 2,5X7,5 CM |  |  |  | M |  | 4.8494
| 71.14.15 | CHAPA DE MADEIRA COMPENSADA RESINADA PARA FORMA DE CONCRETO, DE *2,2 X 1,1* M, E = 18 MM |  |  |  | M2 |  | 0.7014
| 73.80.10 | DESMOLDANTE PARA FORMA DE MADEIRA REF 2692 |  |  |  | L |  | 0.01
| 77.05.55 | PREGO DE AÇO POLIDO COM CABEÇA DUPLA 17 X 27 (2 1/2 X 11) REF 40304 |  |  |  | KG |  | 0.019
| 77.05.57 | PREGO DE AÇO POLIDO COM CABEÇA 17 X 24 (2 1/4 X 11) REF 5073 |  |  |  | KG |  | 0.1092
06.01.33 | FORMA PARA PILAR, PÉ DIREITO SIMPLES, EM CHAPA DE MADEIRA COMPENSADA RESINADA 18MM, 4 APROVEITAMENTOS - FABRICAÇÃO, MONTAGEM E DESMONTAGEM ADP REF 92419 |  |  |  |  | M2
| 50.42.01 | CHP/SERRA CIRCULAR DE BANCADA, MOTOR ELÉTRICO 1800W, COIFA PARA DISCO 10", OU EQUIVALENTE |  |  |  | H |  | 0.016569
| 50.42.02 | CHI/SERRA CIRCULAR DE BANCADA, MOTOR ELÉTRICO 1800W, COIFA PARA DISCO 10", OU EQUIVALENTE |  |  |  | H |  | 0.067065
| 55.10.05 | AJUDANTE |  |  |  | H |  | 0.22475
| 55.10.50 | CARPINTEIRO |  |  |  | H |  | 1.1763
| 66.05.07 | LOCAÇÃO DE APRUMADOR METÁLICO DE PILAR, COM ALTURA E ÂNGULOS REGULÁVEIS, EXTENSÃO DE 1,50 A 2,80 M |  |  |  | UNMES |  | 0.196
| 66.05.08 | LOCAÇÃO DE BARRA DE ANCORAGEM DE 0,80 A 1,20 M DE EXTENSÃO COM ROSCA DE 5/8”, INCLUINDO PORCA E FLANGE |  |  |  | UNMES |  | 0.785
| 66.05.09 | LOCAÇÃO DE VIGA SANDUÍCHE METÁLICA VAZADA PARA TRAVAMENTO DE PILARES, ALTURA DE 8 CM, LARGURA DE 6 CM E EXTENSÃO DE 2 M |  |  |  | UNMES |  | 0.393
| 71.04.09 | PEÇA DE MADEIRA DE REFLORESTAMENTO 7,5X7,5 CM |  |  |  | M |  | 0.607
| 71.04.10 | PEÇA DE MADEIRA DE REFLORESTAMENTO 2,5X7,5 CM |  |  |  | M |  | 2.4293
| 71.14.15 | CHAPA DE MADEIRA COMPENSADA RESINADA PARA FORMA DE CONCRETO, DE *2,2 X 1,1* M, E = 18 MM |  |  |  | M2 |  | 0.35137
| 73.80.10 | DESMOLDANTE PARA FORMA DE MADEIRA REF 2692 |  |  |  | L |  | 0.01
| 77.05.55 | PREGO DE AÇO POLIDO COM CABEÇA DUPLA 17 X 27 (2 1/2 X 11) REF 40304 |  |  |  | KG |  | 0.019
| 77.05.57 | PREGO DE AÇO POLIDO COM CABEÇA 17 X 24 (2 1/4 X 11) REF 5073 |  |  |  | KG |  | 0.054704
06.01.35 | FORMA PARA VIGA, PÉ DIREITO SIMPLES, ESCORAMENTO TIPO PONTALETE, EM TÁBUA DE MADEIRA SERRADA, 2 APROVEITAMENTOS - FABRICAÇÃO, MONTAGEM E DESMONTAGEM ADP REF 92447 |  |  |  |  | M2
| 50.42.01 | CHP/SERRA CIRCULAR DE BANCADA, MOTOR ELÉTRICO 1800W, COIFA PARA DISCO 10", OU EQUIVALENTE |  |  |  | H |  | 0.046088
| 50.42.02 | CHI/SERRA CIRCULAR DE BANCADA, MOTOR ELÉTRICO 1800W, COIFA PARA DISCO 10", OU EQUIVALENTE |  |  |  | H |  | 0.18741
| 55.10.05 | AJUDANTE |  |  |  | H |  | 0.52022
| 55.10.50 | CARPINTEIRO |  |  |  | H |  | 2.6856
| 71.01.11 | TÁBUA DE MADEIRA DE REFLORESTAMENTO APARELHADA E=2,5 L=20 CM (1"X12") |  |  |  | M2 |  | 0.474
| 71.01.12 | TÁBUA DE MADEIRA DE REFLORESTAMENTO APARELHADA E=2,5 L=30 CM (1"X12") REF 6212 |  |  |  | M |  | 2.8111
| 71.04.09 | PEÇA DE MADEIRA DE REFLORESTAMENTO 7,5X7,5 CM |  |  |  | M |  | 2.0017
| 71.04.10 | PEÇA DE MADEIRA DE REFLORESTAMENTO 2,5X7,5 CM |  |  |  | M |  | 2.6721
| 73.80.10 | DESMOLDANTE PARA FORMA DE MADEIRA REF 2692 |  |  |  | L |  | 0.017
| 77.05.55 | PREGO DE AÇO POLIDO COM CABEÇA DUPLA 17 X 27 (2 1/2 X 11) REF 40304 |  |  |  | KG |  | 0.066
| 77.05.57 | PREGO DE AÇO POLIDO COM CABEÇA 17 X 24 (2 1/4 X 11) REF 5073 |  |  |  | KG |  | 0.11604
06.01.36 | FORMA PARA VIGA, PÉ DIREITO SIMPLES, ESCORAMENTO TIPO PONTALETE, EM TÁBUA DE MADEIRA SERRADA, 4 APROVEITAMENTOS - FABRICAÇÃO, MONTAGEM E DESMONTAGEM ADP REF 92448 |  |  |  |  | M2
| 50.42.01 | CHP/SERRA CIRCULAR DE BANCADA, MOTOR ELÉTRICO 1800W, COIFA PARA DISCO 10", OU EQUIVALENTE |  |  |  | H |  | 0.036617
| 50.42.02 | CHI/SERRA CIRCULAR DE BANCADA, MOTOR ELÉTRICO 1800W, COIFA PARA DISCO 10", OU EQUIVALENTE |  |  |  | H |  | 0.15023
| 55.10.05 | AJUDANTE |  |  |  | H |  | 0.42346
| 55.10.50 | CARPINTEIRO |  |  |  | H |  | 2.1905
| 71.01.11 | TÁBUA DE MADEIRA DE REFLORESTAMENTO APARELHADA E=2,5 L=20 CM (1"X12") |  |  |  | M2 |  | 0.328
| 71.01.12 | TÁBUA DE MADEIRA DE REFLORESTAMENTO APARELHADA E=2,5 L=30 CM (1"X12") REF 6212 |  |  |  | M |  | 1.8637
| 71.04.09 | PEÇA DE MADEIRA DE REFLORESTAMENTO 7,5X7,5 CM |  |  |  | M |  | 2.4615
| 71.04.10 | PEÇA DE MADEIRA DE REFLORESTAMENTO 2,5X7,5 CM |  |  |  | M |  | 1.7715
| 73.80.10 | DESMOLDANTE PARA FORMA DE MADEIRA REF 2692 |  |  |  | L |  | 0.017
| 77.05.55 | PREGO DE AÇO POLIDO COM CABEÇA DUPLA 17 X 27 (2 1/2 X 11) REF 40304 |  |  |  | KG |  | 0.066
| 77.05.57 | PREGO DE AÇO POLIDO COM CABEÇA 17 X 24 (2 1/4 X 11) REF 5073 |  |  |  | KG |  | 0.096849
06.01.37 | FORMA PARA VIGA RETANGULAR, PÉ DIREITO SIMPLES, EM CHAPA DE MADEIRA COMPENSADA RESINADA 18MM, ESCORAMENTO METÁLICO, 2 APROVEITAMENTOS - FABRICAÇÃO, MONTAGEM E DESMONTAGEM ADP REF 92452 |  |  |  |  | M2
| 50.42.01 | CHP/SERRA CIRCULAR DE BANCADA, MOTOR ELÉTRICO 1800W, COIFA PARA DISCO 10", OU EQUIVALENTE |  |  |  | H |  | 0.0313
| 50.42.02 | CHI/SERRA CIRCULAR DE BANCADA, MOTOR ELÉTRICO 1800W, COIFA PARA DISCO 10", OU EQUIVALENTE |  |  |  | H |  | 0.14836
| 55.10.05 | AJUDANTE |  |  |  | H |  | 0.45045
| 55.10.50 | CARPINTEIRO |  |  |  | H |  | 2.3393
| 66.05.06 | LOCAÇÃO DE ESCORA METÁLICA TELESCÓPICA, COM ALTURA REGULÁVEL DE 1,80 A 3,20 M, COM CAPACIDADE DE CARGA DE NO MÍNIMO 1000KGF (10 KN), INCLUSO TRIPÉ E FORCADO |  |  |  | UNMES |  | 1.186
| 66.05.08 | LOCAÇÃO DE BARRA DE ANCORAGEM DE 0,80 A 1,20 M DE EXTENSÃO COM ROSCA DE 5/8”, INCLUINDO PORCA E FLANGE |  |  |  | UNMES |  | 0.474
| 66.05.09 | LOCAÇÃO DE VIGA SANDUÍCHE METÁLICA VAZADA PARA TRAVAMENTO DE PILARES, ALTURA DE 8 CM, LARGURA DE 6 CM E EXTENSÃO DE 2 M |  |  |  | UNMES |  | 0.356
| 66.05.10 | LOCAÇÃO DE CRUZETA PARA ESCORA METÁLICA |  |  |  | UNMES |  | 1.186
| 71.04.09 | PEÇA DE MADEIRA DE REFLORESTAMENTO 7,5X7,5 CM |  |  |  | M |  | 0.82992
| 71.04.10 | PEÇA DE MADEIRA DE REFLORESTAMENTO 2,5X7,5 CM |  |  |  | M |  | 4.352
| 71.14.15 | CHAPA DE MADEIRA COMPENSADA RESINADA PARA FORMA DE CONCRETO, DE *2,2 X 1,1* M, E = 18 MM |  |  |  | M2 |  | 0.7174
| 73.80.10 | DESMOLDANTE PARA FORMA DE MADEIRA REF 2692 |  |  |  | L |  | 0.01
| 77.05.55 | PREGO DE AÇO POLIDO COM CABEÇA DUPLA 17 X 27 (2 1/2 X 11) REF 40304 |  |  |  | KG |  | 0.033
| 77.05.57 | PREGO DE AÇO POLIDO COM CABEÇA 17 X 24 (2 1/4 X 11) REF 5073 |  |  |  | KG |  | 0.099534
06.01.38 | FORMA PARA VIGA RETANGULAR, PÉ DIREITO SIMPLES, EM CHAPA DE MADEIRA COMPENSADA RESINADA 18MM, ESCORAMENTO METÁLICO, 4 APROVEITAMENTOS - FABRICAÇÃO, MONTAGEM E DESMONTAGEM ADP REF 92456 |  |  |  |  | M2
| 50.42.01 | CHP/SERRA CIRCULAR DE BANCADA, MOTOR ELÉTRICO 1800W, COIFA PARA DISCO 10", OU EQUIVALENTE |  |  |  | H |  | 0.0207
| 50.42.02 | CHI/SERRA CIRCULAR DE BANCADA, MOTOR ELÉTRICO 1800W, COIFA PARA DISCO 10", OU EQUIVALENTE |  |  |  | H |  | 0.098118
| 55.10.05 | AJUDANTE |  |  |  | H |  | 0.38363
| 55.10.50 | CARPINTEIRO |  |  |  | H |  | 2.0122
| 66.05.06 | LOCAÇÃO DE ESCORA METÁLICA TELESCÓPICA, COM ALTURA REGULÁVEL DE 1,80 A 3,20 M, COM CAPACIDADE DE CARGA DE NO MÍNIMO 1000KGF (10 KN), INCLUSO TRIPÉ E FORCADO |  |  |  | UNMES |  | 1.186
| 66.05.08 | LOCAÇÃO DE BARRA DE ANCORAGEM DE 0,80 A 1,20 M DE EXTENSÃO COM ROSCA DE 5/8”, INCLUINDO PORCA E FLANGE |  |  |  | UNMES |  | 0.474
| 66.05.09 | LOCAÇÃO DE VIGA SANDUÍCHE METÁLICA VAZADA PARA TRAVAMENTO DE PILARES, ALTURA DE 8 CM, LARGURA DE 6 CM E EXTENSÃO DE 2 M |  |  |  | UNMES |  | 0.356
| 66.05.10 | LOCAÇÃO DE CRUZETA PARA ESCORA METÁLICA |  |  |  | UNMES |  | 1.186
| 71.04.09 | PEÇA DE MADEIRA DE REFLORESTAMENTO 7,5X7,5 CM |  |  |  | M |  | 0.58772
| 71.04.10 | PEÇA DE MADEIRA DE REFLORESTAMENTO 2,5X7,5 CM |  |  |  | M |  | 2.8781
| 71.14.15 | CHAPA DE MADEIRA COMPENSADA RESINADA PARA FORMA DE CONCRETO, DE *2,2 X 1,1* M, E = 18 MM |  |  |  | M2 |  | 0.47444
| 73.80.10 | DESMOLDANTE PARA FORMA DE MADEIRA REF 2692 |  |  |  | L |  | 0.01
| 77.05.55 | PREGO DE AÇO POLIDO COM CABEÇA DUPLA 17 X 27 (2 1/2 X 11) REF 40304 |  |  |  | KG |  | 0.033
| 77.05.57 | PREGO DE AÇO POLIDO COM CABEÇA 17 X 24 (2 1/4 X 11) REF 5073 |  |  |  | KG |  | 0.065826
06.01.40 | FORMA PARA LAJE MACIÇA, PÉ DIREITO SIMPLES, ESCORAMENTO TIPO PONTALETE, EM TÁBUA DE MADEIRA SERRADA, 2 APROVEITAMENTOS - FABRICAÇÃO, MONTAGEM E DESMONTAGEM ADP REF 92484 |  |  |  |  | M2
| 50.42.01 | CHP/SERRA CIRCULAR DE BANCADA, MOTOR ELÉTRICO 1800W, COIFA PARA DISCO 10", OU EQUIVALENTE |  |  |  | H |  | 0.010436
| 50.42.02 | CHI/SERRA CIRCULAR DE BANCADA, MOTOR ELÉTRICO 1800W, COIFA PARA DISCO 10", OU EQUIVALENTE |  |  |  | H |  | 0.043207
| 55.10.05 | AJUDANTE |  |  |  | H |  | 0.6286
| 55.10.50 | CARPINTEIRO |  |  |  | H |  | 3.3924
| 71.01.11 | TÁBUA DE MADEIRA DE REFLORESTAMENTO APARELHADA E=2,5 L=20 CM (1"X12") |  |  |  | M2 |  | 1.988
| 71.01.12 | TÁBUA DE MADEIRA DE REFLORESTAMENTO APARELHADA E=2,5 L=30 CM (1"X12") REF 6212 |  |  |  | M |  | 2.3824
| 71.04.09 | PEÇA DE MADEIRA DE REFLORESTAMENTO 7,5X7,5 CM |  |  |  | M |  | 1.6061
| 73.80.10 | DESMOLDANTE PARA FORMA DE MADEIRA REF 2692 |  |  |  | L |  | 0.017
| 77.05.55 | PREGO DE AÇO POLIDO COM CABEÇA DUPLA 17 X 27 (2 1/2 X 11) REF 40304 |  |  |  | KG |  | 0.081
| 77.05.57 | PREGO DE AÇO POLIDO COM CABEÇA 17 X 24 (2 1/4 X 11) REF 5073 |  |  |  | KG |  | 0.028198
06.01.41 | FORMA PARA LAJE MACIÇA, PÉ DIREITO SIMPLES, ESCORAMENTO TIPO PONTALETE, EM TÁBUA DE MADEIRA SERRADA, 4 APROVEITAMENTOS - FABRICAÇÃO, MONTAGEM E DESMONTAGEM ADP REF 92486 |  |  |  |  | M2
| 50.42.01 | CHP/SERRA CIRCULAR DE BANCADA, MOTOR ELÉTRICO 1800W, COIFA PARA DISCO 10", OU EQUIVALENTE |  |  |  | H |  | 0.008728
| 50.42.02 | CHI/SERRA CIRCULAR DE BANCADA, MOTOR ELÉTRICO 1800W, COIFA PARA DISCO 10", OU EQUIVALENTE |  |  |  | H |  | 0.036506
| 55.10.05 | AJUDANTE |  |  |  | H |  | 0.51999
| 55.10.50 | CARPINTEIRO |  |  |  | H |  | 2.8023
| 71.01.11 | TÁBUA DE MADEIRA DE REFLORESTAMENTO APARELHADA E=2,5 L=20 CM (1"X12") |  |  |  | M2 |  | 1.049
| 71.01.12 | TÁBUA DE MADEIRA DE REFLORESTAMENTO APARELHADA E=2,5 L=30 CM (1"X12") REF 6212 |  |  |  | M |  | 1.4109
| 71.04.09 | PEÇA DE MADEIRA DE REFLORESTAMENTO 7,5X7,5 CM |  |  |  | M |  | 1.4279
| 73.80.10 | DESMOLDANTE PARA FORMA DE MADEIRA REF 2692 |  |  |  | L |  | 0.017
| 77.05.55 | PREGO DE AÇO POLIDO COM CABEÇA DUPLA 17 X 27 (2 1/2 X 11) REF 40304 |  |  |  | KG |  | 0.081
| 77.05.57 | PREGO DE AÇO POLIDO COM CABEÇA 17 X 24 (2 1/4 X 11) REF 5073 |  |  |  | KG |  | 0.02507
06.01.42 | FORMA PARA LAJE MACIÇA, PÉ DIREITO SIMPLES, EM CHAPA DE MADEIRA COMPENSADA RESINADA 18MM, ESCORAMENTO METÁLICO, 2 APROVEITAMENTOS - FABRICAÇÃO, MONTAGEM E DESMONTAGEM ADP REF 92510 |  |  |  |  | M2
| 50.42.01 | CHP/SERRA CIRCULAR DE BANCADA, MOTOR ELÉTRICO 1800W, COIFA PARA DISCO 10", OU EQUIVALENTE |  |  |  | H |  | 0.002885
| 50.42.02 | CHI/SERRA CIRCULAR DE BANCADA, MOTOR ELÉTRICO 1800W, COIFA PARA DISCO 10", OU EQUIVALENTE |  |  |  | H |  | 0.012694
| 55.10.05 | AJUDANTE |  |  |  | H |  | 0.12888
| 55.10.50 | CARPINTEIRO |  |  |  | H |  | 0.68988
| 66.05.06 | LOCAÇÃO DE ESCORA METÁLICA TELESCÓPICA, COM ALTURA REGULÁVEL DE 1,80 A 3,20 M, COM CAPACIDADE DE CARGA DE NO MÍNIMO 1000KGF (10 KN), INCLUSO TRIPÉ E FORCADO |  |  |  | UNMES |  | 0.397
| 66.05.11 | VIGA DE ESCORAMENTO H20, DE MADEIRA, PESO DE 5,0 A 5,20 KG/M, COM EXTREMIDADES PLÁSTICAS |  |  |  | M |  | 0.038
| 71.14.15 | CHAPA DE MADEIRA COMPENSADA RESINADA PARA FORMA DE CONCRETO, DE *2,2 X 1,1* M, E = 18 MM |  |  |  | M2 |  | 0.60585
| 73.80.10 | DESMOLDANTE PARA FORMA DE MADEIRA REF 2692 |  |  |  | L |  | 0.01
06.01.43 | FORMA PARA LAJE MACIÇA, PÉ DIREITO SIMPLES, EM CHAPA DE MADEIRA COMPENSADA RESINADA 18MM, ESCORAMENTO METÁLICO, 4 APROVEITAMENTOS - FABRICAÇÃO, MONTAGEM E DESMONTAGEM ADP REF 92514 |  |  |  |  | M2
| 50.42.01 | CHP/SERRA CIRCULAR DE BANCADA, MOTOR ELÉTRICO 1800W, COIFA PARA DISCO 10", OU EQUIVALENTE |  |  |  | H |  | 0.00157
| 50.42.02 | CHI/SERRA CIRCULAR DE BANCADA, MOTOR ELÉTRICO 1800W, COIFA PARA DISCO 10", OU EQUIVALENTE |  |  |  | H |  | 0.006908
| 55.10.05 | AJUDANTE |  |  |  | H |  | 0.11757
| 55.10.50 | CARPINTEIRO |  |  |  | H |  | 0.63657
| 66.05.06 | LOCAÇÃO DE ESCORA METÁLICA TELESCÓPICA, COM ALTURA REGULÁVEL DE 1,80 A 3,20 M, COM CAPACIDADE DE CARGA DE NO MÍNIMO 1000KGF (10 KN), INCLUSO TRIPÉ E FORCADO |  |  |  | UNMES |  | 0.397
| 66.05.11 | VIGA DE ESCORAMENTO H20, DE MADEIRA, PESO DE 5,0 A 5,20 KG/M, COM EXTREMIDADES PLÁSTICAS |  |  |  | M |  | 0.038
| 71.14.15 | CHAPA DE MADEIRA COMPENSADA RESINADA PARA FORMA DE CONCRETO, DE *2,2 X 1,1* M, E = 18 MM |  |  |  | M2 |  | 0.3297
| 73.80.10 | DESMOLDANTE PARA FORMA DE MADEIRA REF 2692 |  |  |  | L |  | 0.01
06.01.50 | FORMA PARA ESCADAS, COM 2 LANCES EM "U" E LAJE PLANA, EM MADEIRA SERRADA, ESCORAMENTO TIPO PONTALETE, 1 APROVEITAMENTO - FABRICAÇÃO, MONTAGEM E DESMONTAGEM ADP REF 101974 |  |  |  |  | M2
| 50.42.01 | CHP/SERRA CIRCULAR DE BANCADA, MOTOR ELÉTRICO 1800W, COIFA PARA DISCO 10", OU EQUIVALENTE |  |  |  | H |  | 0.072305
| 50.42.02 | CHI/SERRA CIRCULAR DE BANCADA, MOTOR ELÉTRICO 1800W, COIFA PARA DISCO 10", OU EQUIVALENTE |  |  |  | H |  | 0.26223
| 55.10.05 | AJUDANTE |  |  |  | H |  | 1.3079
| 55.10.50 | CARPINTEIRO |  |  |  | H |  | 7.5193
| 71.01.11 | TÁBUA DE MADEIRA DE REFLORESTAMENTO APARELHADA E=2,5 L=20 CM (1"X12") |  |  |  | M2 |  | 0.414
| 71.01.12 | TÁBUA DE MADEIRA DE REFLORESTAMENTO APARELHADA E=2,5 L=30 CM (1"X12") REF 6212 |  |  |  | M |  | 5.7344
| 71.04.09 | PEÇA DE MADEIRA DE REFLORESTAMENTO 7,5X7,5 CM |  |  |  | M |  | 5.705
| 71.04.10 | PEÇA DE MADEIRA DE REFLORESTAMENTO 2,5X7,5 CM |  |  |  | M |  | 6.9666
| 73.80.10 | DESMOLDANTE PARA FORMA DE MADEIRA REF 2692 |  |  |  | L |  | 0.017
| 77.05.53 | PREGO DE AÇO POLIDO COM CABEÇA 15 X 18 (1 1/2 X 13) REF 5074 |  |  |  | KG |  | 0.07752
| 77.05.55 | PREGO DE AÇO POLIDO COM CABEÇA DUPLA 17 X 27 (2 1/2 X 11) REF 40304 |  |  |  | KG |  | 0.08
| 77.05.57 | PREGO DE AÇO POLIDO COM CABEÇA 17 X 24 (2 1/4 X 11) REF 5073 |  |  |  | KG |  | 0.10017
06.01.51 | FORMA PARA ESCADAS, COM 2 LANCES EM "U" E LAJE PLANA, EM CHAPA DE MADEIRA COMPENSADA RESINADA DE 18MM, ESCORAMENTO METÁLICO, 2 APROVEITAMENTOS - FABRICAÇÃO, MONTAGEM E DESMONTAGEM ADP REF 101977 |  |  |  |  | M2
| 50.42.01 | CHP/SERRA CIRCULAR DE BANCADA, MOTOR ELÉTRICO 1800W, COIFA PARA DISCO 10", OU EQUIVALENTE |  |  |  | H |  | 0.05187
| 50.42.02 | CHI/SERRA CIRCULAR DE BANCADA, MOTOR ELÉTRICO 1800W, COIFA PARA DISCO 10", OU EQUIVALENTE |  |  |  | H |  | 0.09009
| 55.10.05 | AJUDANTE |  |  |  | H |  | 0.89896
| 55.10.50 | CARPINTEIRO |  |  |  | H |  | 5.2518
| 66.05.06 | LOCAÇÃO DE ESCORA METÁLICA TELESCÓPICA, COM ALTURA REGULÁVEL DE 1,80 A 3,20 M, COM CAPACIDADE DE CARGA DE NO MÍNIMO 1000KGF (10 KN), INCLUSO TRIPÉ E FORCADO |  |  |  | UNMES |  | 1.305
| 71.04.09 | PEÇA DE MADEIRA DE REFLORESTAMENTO 7,5X7,5 CM |  |  |  | M |  | 6.1006
| 71.04.10 | PEÇA DE MADEIRA DE REFLORESTAMENTO 2,5X7,5 CM |  |  |  | M |  | 0.84175
| 71.14.15 | CHAPA DE MADEIRA COMPENSADA RESINADA PARA FORMA DE CONCRETO, DE *2,2 X 1,1* M, E = 18 MM |  |  |  | M2 |  | 1.0902
| 73.80.10 | DESMOLDANTE PARA FORMA DE MADEIRA REF 2692 |  |  |  | L |  | 0.01
| 77.05.53 | PREGO DE AÇO POLIDO COM CABEÇA 15 X 18 (1 1/2 X 13) REF 5074 |  |  |  | KG |  | 0.02821
| 77.05.55 | PREGO DE AÇO POLIDO COM CABEÇA DUPLA 17 X 27 (2 1/2 X 11) REF 40304 |  |  |  | KG |  | 0.07
| 77.05.57 | PREGO DE AÇO POLIDO COM CABEÇA 17 X 24 (2 1/4 X 11) REF 5073 |  |  |  | KG |  | 0.06461
06.01.52 | FORMA PARA ESCADAS, COM 2 LANCES EM "L" E LAJE PLANA, EM MADEIRA SERRADA, ESCORAMENTO TIPO PONTALETE, 1 APROVEITAMENTO - FABRICAÇÃO, MONTAGEM E DESMONTAGEM ADP REF 102007 |  |  |  |  | M2
| 50.42.01 | CHP/SERRA CIRCULAR DE BANCADA, MOTOR ELÉTRICO 1800W, COIFA PARA DISCO 10", OU EQUIVALENTE |  |  |  | H |  | 0.069847
| 50.42.02 | CHI/SERRA CIRCULAR DE BANCADA, MOTOR ELÉTRICO 1800W, COIFA PARA DISCO 10", OU EQUIVALENTE |  |  |  | H |  | 0.24441
| 55.10.05 | AJUDANTE |  |  |  | H |  | 1.3035
| 55.10.50 | CARPINTEIRO |  |  |  | H |  | 7.5108
| 71.01.12 | TÁBUA DE MADEIRA DE REFLORESTAMENTO APARELHADA E=2,5 L=30 CM (1"X12") REF 6212 |  |  |  | M |  | 6.1802
| 71.04.09 | PEÇA DE MADEIRA DE REFLORESTAMENTO 7,5X7,5 CM |  |  |  | M |  | 4.4815
| 71.04.10 | PEÇA DE MADEIRA DE REFLORESTAMENTO 2,5X7,5 CM |  |  |  | M |  | 7.2716
| 73.80.10 | DESMOLDANTE PARA FORMA DE MADEIRA REF 2692 |  |  |  | L |  | 0.017
| 77.05.53 | PREGO DE AÇO POLIDO COM CABEÇA 15 X 18 (1 1/2 X 13) REF 5074 |  |  |  | KG |  | 0.08364
| 77.05.55 | PREGO DE AÇO POLIDO COM CABEÇA DUPLA 17 X 27 (2 1/2 X 11) REF 40304 |  |  |  | KG |  | 0.09
| 77.05.57 | PREGO DE AÇO POLIDO COM CABEÇA 17 X 24 (2 1/4 X 11) REF 5073 |  |  |  | KG |  | 0.078683
06.01.53 | FORMA PARA ESCADAS, COM 2 LANCES EM "L" E LAJE PLANA, EM CHAPA DE MADEIRA COMPENSADA RESINADA DE 18MM, ESCORAMENTO METÁLICO, 2 APROVEITAMENTOS - FABRICAÇÃO, MONTAGEM E DESMONTAGEM ADP REF 102009 |  |  |  |  | M2
| 50.42.01 | CHP/SERRA CIRCULAR DE BANCADA, MOTOR ELÉTRICO 1800W, COIFA PARA DISCO 10", OU EQUIVALENTE |  |  |  | H |  | 0.07209
| 50.42.02 | CHI/SERRA CIRCULAR DE BANCADA, MOTOR ELÉTRICO 1800W, COIFA PARA DISCO 10", OU EQUIVALENTE |  |  |  | H |  | 0.09523
| 55.10.05 | AJUDANTE |  |  |  | H |  | 0.92343
| 55.10.50 | CARPINTEIRO |  |  |  | H |  | 5.375
| 66.05.06 | LOCAÇÃO DE ESCORA METÁLICA TELESCÓPICA, COM ALTURA REGULÁVEL DE 1,80 A 3,20 M, COM CAPACIDADE DE CARGA DE NO MÍNIMO 1000KGF (10 KN), INCLUSO TRIPÉ E FORCADO |  |  |  | UNMES |  | 1.168
| 71.04.09 | PEÇA DE MADEIRA DE REFLORESTAMENTO 7,5X7,5 CM |  |  |  | M |  | 6.214
| 71.04.10 | PEÇA DE MADEIRA DE REFLORESTAMENTO 2,5X7,5 CM |  |  |  | M |  | 0.95764
| 71.14.15 | CHAPA DE MADEIRA COMPENSADA RESINADA PARA FORMA DE CONCRETO, DE *2,2 X 1,1* M, E = 18 MM |  |  |  | M2 |  | 1.0529
| 73.80.10 | DESMOLDANTE PARA FORMA DE MADEIRA REF 2692 |  |  |  | L |  | 0.01
| 77.05.53 | PREGO DE AÇO POLIDO COM CABEÇA 15 X 18 (1 1/2 X 13) REF 5074 |  |  |  | KG |  | 0.03026
| 77.05.55 | PREGO DE AÇO POLIDO COM CABEÇA DUPLA 17 X 27 (2 1/2 X 11) REF 40304 |  |  |  | KG |  | 0.081
| 77.05.57 | PREGO DE AÇO POLIDO COM CABEÇA 17 X 24 (2 1/4 X 11) REF 5073 |  |  |  | KG |  | 0.06853
06.01.54 | FORMA PARA ESCADAS, COM 1 LANCE E LAJE PLANA, EM MADEIRA SERRADA, ESCORAMENTO TIPO PONTALETE, 1 APROVEITAMENTO - FABRICAÇÃO, MONTAGEM E DESMONTAGEM ADP REF 102039 |  |  |  |  | M2
| 50.42.01 | CHP/SERRA CIRCULAR DE BANCADA, MOTOR ELÉTRICO 1800W, COIFA PARA DISCO 10", OU EQUIVALENTE |  |  |  | H |  | 0.065501
| 50.42.02 | CHI/SERRA CIRCULAR DE BANCADA, MOTOR ELÉTRICO 1800W, COIFA PARA DISCO 10", OU EQUIVALENTE |  |  |  | H |  | 0.24735
| 55.10.05 | AJUDANTE |  |  |  | H |  | 1.3017
| 55.10.50 | CARPINTEIRO |  |  |  | H |  | 7.5032
| 71.01.11 | TÁBUA DE MADEIRA DE REFLORESTAMENTO APARELHADA E=2,5 L=20 CM (1"X12") |  |  |  | M2 |  | 0.299
| 71.01.12 | TÁBUA DE MADEIRA DE REFLORESTAMENTO APARELHADA E=2,5 L=30 CM (1"X12") REF 6212 |  |  |  | M |  | 6.7748
| 71.04.09 | PEÇA DE MADEIRA DE REFLORESTAMENTO 7,5X7,5 CM |  |  |  | M |  | 4.4317
| 71.04.10 | PEÇA DE MADEIRA DE REFLORESTAMENTO 2,5X7,5 CM |  |  |  | M |  | 7.498
| 73.80.10 | DESMOLDANTE PARA FORMA DE MADEIRA REF 2692 |  |  |  | L |  | 0.017
| 77.05.53 | PREGO DE AÇO POLIDO COM CABEÇA 15 X 18 (1 1/2 X 13) REF 5074 |  |  |  | KG |  | 0.18066
| 77.05.57 | PREGO DE AÇO POLIDO COM CABEÇA 17 X 24 (2 1/4 X 11) REF 5073 |  |  |  | KG |  | 0.077809
06.01.55 | FORMA PARA ESCADAS, COM 1 LANCE E LAJE PLANA, EM CHAPA DE MADEIRA COMPENSADA RESINADA, ESCORAMENTO METÁLICO, 2 APROVEITAMENTOS - FABRICAÇÃO, MONTAGEM E DESMONTAGEM ADP REF 102041 |  |  |  |  | M2
| 50.42.01 | CHP/SERRA CIRCULAR DE BANCADA, MOTOR ELÉTRICO 1800W, COIFA PARA DISCO 10", OU EQUIVALENTE |  |  |  | H |  | 0.05394
| 50.42.02 | CHI/SERRA CIRCULAR DE BANCADA, MOTOR ELÉTRICO 1800W, COIFA PARA DISCO 10", OU EQUIVALENTE |  |  |  | H |  | 0.09744
| 55.10.05 | AJUDANTE |  |  |  | H |  | 0.90838
| 55.10.50 | CARPINTEIRO |  |  |  | H |  | 5.3006
| 66.05.06 | LOCAÇÃO DE ESCORA METÁLICA TELESCÓPICA, COM ALTURA REGULÁVEL DE 1,80 A 3,20 M, COM CAPACIDADE DE CARGA DE NO MÍNIMO 1000KGF (10 KN), INCLUSO TRIPÉ E FORCADO |  |  |  | UNMES |  | 1.04
| 71.04.09 | PEÇA DE MADEIRA DE REFLORESTAMENTO 7,5X7,5 CM |  |  |  | M |  | 6.2536
| 71.04.10 | PEÇA DE MADEIRA DE REFLORESTAMENTO 2,5X7,5 CM |  |  |  | M |  | 1.0423
| 71.14.15 | CHAPA DE MADEIRA COMPENSADA RESINADA PARA FORMA DE CONCRETO, DE *2,2 X 1,1* M, E = 18 MM |  |  |  | M2 |  | 1.1554
| 73.80.10 | DESMOLDANTE PARA FORMA DE MADEIRA REF 2692 |  |  |  | L |  | 0.01
| 77.05.53 | PREGO DE AÇO POLIDO COM CABEÇA 15 X 18 (1 1/2 X 13) REF 5074 |  |  |  | KG |  | 0.03132
| 77.05.55 | PREGO DE AÇO POLIDO COM CABEÇA DUPLA 17 X 27 (2 1/2 X 11) REF 40304 |  |  |  | KG |  | 0.09
| 77.05.57 | PREGO DE AÇO POLIDO COM CABEÇA 17 X 24 (2 1/4 X 11) REF 5073 |  |  |  | KG |  | 0.0696
06.03 | ARMAÇÃO INCLUSIVE CORTE, DOBRA E COLOCAÇÃO EM ESTRUTURA
06.03.04 | ARMAÇÃO AÇO CA-60 D= 4,2MM (LAJES), INCLUSIVE CORTE, DOBRA E COLOCAÇÃO EM ESTRUTURA |  |  |  |  | KG
| 55.10.35 | ARMADOR |  |  |  | H |  | 0.2829
| 55.10.88 | SERVENTE DE OBRAS |  |  |  | H |  | 0.0441
| 60.05.48 | AÇO CA-60, 4,2MM, VERGALHÃO REF 43059 |  |  |  | KG |  | 1.07
| 60.05.91 | ESPAÇADOR / DISTANCIADOR CIRCULAR COM ENTRADA LATERAL, EM PLÁSTICO, PARA VERGALHÃO 4,2 A 12,5MM, COBRIMENTO 20MM REF 39017 |  |  |  | UN |  | 2.816
| 60.35.44 | ARAME RECOZIDO (PG-7) 18 BWG, 1,24 MM (0,009 KG/M) REF 43132 |  |  |  | KG |  | 0.025
06.03.05 | ARMAÇÃO AÇO CA-60 D= 5,0MM (LAJES), INCLUSIVE CORTE, DOBRA E COLOCAÇÃO EM ESTRUTURA |  |  |  |  | KG
| 55.10.35 | ARMADOR |  |  |  | H |  | 0.1
| 55.10.88 | SERVENTE DE OBRAS |  |  |  | H |  | 0.1
| 60.05.50 | AÇO CA-60, 5,0MM, VERGALHÃO REF 43059 |  |  |  | KG |  | 1.1
| 60.05.91 | ESPAÇADOR / DISTANCIADOR CIRCULAR COM ENTRADA LATERAL, EM PLÁSTICO, PARA VERGALHÃO 4,2 A 12,5MM, COBRIMENTO 20MM REF 39017 |  |  |  | UN |  | 2.118
| 60.35.44 | ARAME RECOZIDO (PG-7) 18 BWG, 1,24 MM (0,009 KG/M) REF 43132 |  |  |  | KG |  | 0.02
06.03.06 | ARMAÇÃO AÇO CA-60 D= 6,0MM (LAJES), INCLUSIVE CORTE, DOBRA E COLOCAÇÃO EM ESTRUTURA |  |  |  |  | KG
| 55.10.35 | ARMADOR |  |  |  | H |  | 0.2128
| 55.10.88 | SERVENTE DE OBRAS |  |  |  | H |  | 0.0335
| 60.05.52 | AÇO CA-60, 6,0MM, VERGALHÃO REF 43059 |  |  |  | KG |  | 1.07
| 60.05.91 | ESPAÇADOR / DISTANCIADOR CIRCULAR COM ENTRADA LATERAL, EM PLÁSTICO, PARA VERGALHÃO 4,2 A 12,5MM, COBRIMENTO 20MM REF 39017 |  |  |  | UN |  | 2.118
| 60.35.44 | ARAME RECOZIDO (PG-7) 18 BWG, 1,24 MM (0,009 KG/M) REF 43132 |  |  |  | KG |  | 0.025
06.03.21 | ARMAÇÃO AÇO CA-50 D= 6,3MM (LAJES), INCLUSIVE CORTE, DOBRA E COLOCAÇÃO EM ESTRUTURA |  |  |  |  | KG
| 55.10.35 | ARMADOR |  |  |  | H |  | 0.1478
| 55.10.88 | SERVENTE DE OBRAS |  |  |  | H |  | 0.0235
| 60.05.27 | AÇO CA-50, 6,3MM, VERGALHÃO REF 32 |  |  |  | KG |  | 1.07
| 60.05.91 | ESPAÇADOR / DISTANCIADOR CIRCULAR COM ENTRADA LATERAL, EM PLÁSTICO, PARA VERGALHÃO 4,2 A 12,5MM, COBRIMENTO 20MM REF 39017 |  |  |  | UN |  | 1.333
| 60.35.44 | ARAME RECOZIDO (PG-7) 18 BWG, 1,24 MM (0,009 KG/M) REF 43132 |  |  |  | KG |  | 0.025
06.03.22 | ARMAÇÃO AÇO CA-50 D= 8,0MM (LAJES), INCLUSIVE CORTE, DOBRA E COLOCAÇÃO EM ESTRUTURA |  |  |  |  | KG
| 55.10.35 | ARMADOR |  |  |  | H |  | 0.1021
| 55.10.88 | SERVENTE DE OBRAS |  |  |  | H |  | 0.0163
| 60.05.28 | AÇO CA-50, 8,0MM, VERGALHÃO REF 33 |  |  |  | KG |  | 1.11
| 60.05.91 | ESPAÇADOR / DISTANCIADOR CIRCULAR COM ENTRADA LATERAL, EM PLÁSTICO, PARA VERGALHÃO 4,2 A 12,5MM, COBRIMENTO 20MM REF 39017 |  |  |  | UN |  | 0.728
| 60.35.44 | ARAME RECOZIDO (PG-7) 18 BWG, 1,24 MM (0,009 KG/M) REF 43132 |  |  |  | KG |  | 0.025
06.03.23 | ARMAÇÃO AÇO CA-50 D= 10,0MM (LAJES), INCLUSIVE CORTE, DOBRA E COLOCAÇÃO EM ESTRUTURA |  |  |  |  | KG
| 55.10.35 | ARMADOR |  |  |  | H |  | 0.0717
| 55.10.88 | SERVENTE DE OBRAS |  |  |  | H |  | 0.0115
| 60.05.29 | AÇO CA-50, 10,0MM, VERGALHÃO REF 34 |  |  |  | KG |  | 1.11
| 60.05.91 | ESPAÇADOR / DISTANCIADOR CIRCULAR COM ENTRADA LATERAL, EM PLÁSTICO, PARA VERGALHÃO 4,2 A 12,5MM, COBRIMENTO 20MM REF 39017 |  |  |  | UN |  | 0.357
| 60.35.44 | ARAME RECOZIDO (PG-7) 18 BWG, 1,24 MM (0,009 KG/M) REF 43132 |  |  |  | KG |  | 0.025
06.03.24 | ARMAÇÃO AÇO CA-50 D= 12,5MM (LAJES), INCLUSIVE CORTE, DOBRA E COLOCAÇÃO EM ESTRUTURA |  |  |  |  | KG
| 55.10.35 | ARMADOR |  |  |  | H |  | 0.0494
| 55.10.88 | SERVENTE DE OBRAS |  |  |  | H |  | 0.008
| 60.05.30 | AÇO CA-50, 12,5MM, VERGALHÃO REF 43055 |  |  |  | KG |  | 1.11
| 60.05.91 | ESPAÇADOR / DISTANCIADOR CIRCULAR COM ENTRADA LATERAL, EM PLÁSTICO, PARA VERGALHÃO 4,2 A 12,5MM, COBRIMENTO 20MM REF 39017 |  |  |  | UN |  | 0.147
| 60.35.44 | ARAME RECOZIDO (PG-7) 18 BWG, 1,24 MM (0,009 KG/M) REF 43132 |  |  |  | KG |  | 0.025
06.03.25 | ARMAÇÃO AÇO CA-50 D= 16,0MM (LAJES), INCLUSIVE CORTE, DOBRA E COLOCAÇÃO EM ESTRUTURA |  |  |  |  | KG
| 55.10.35 | ARMADOR |  |  |  | H |  | 0.031
| 55.10.88 | SERVENTE DE OBRAS |  |  |  | H |  | 0.0047
| 60.05.31 | AÇO CA-50, 16,0MM, VERGALHÃO REF 43055 |  |  |  | KG |  | 1.11
| 60.05.91 | ESPAÇADOR / DISTANCIADOR CIRCULAR COM ENTRADA LATERAL, EM PLÁSTICO, PARA VERGALHÃO 4,2 A 12,5MM, COBRIMENTO 20MM REF 39017 |  |  |  | UN |  | 0.147
| 60.35.44 | ARAME RECOZIDO (PG-7) 18 BWG, 1,24 MM (0,009 KG/M) REF 43132 |  |  |  | KG |  | 0.025
06.03.26 | ARMAÇÃO AÇO CA-50 D= 20,0MM (LAJES), INCLUSIVE CORTE, DOBRA E COLOCAÇÃO EM ESTRUTURA |  |  |  |  | KG
| 55.10.35 | ARMADOR |  |  |  | H |  | 0.0184
| 55.10.88 | SERVENTE DE OBRAS |  |  |  | H |  | 0.0028
| 60.05.32 | AÇO CA-50, 20,0MM, VERGALHÃO REF 43056 |  |  |  | KG |  | 1.14
| 60.05.91 | ESPAÇADOR / DISTANCIADOR CIRCULAR COM ENTRADA LATERAL, EM PLÁSTICO, PARA VERGALHÃO 4,2 A 12,5MM, COBRIMENTO 20MM REF 39017 |  |  |  | UN |  | 0.147
| 60.35.44 | ARAME RECOZIDO (PG-7) 18 BWG, 1,24 MM (0,009 KG/M) REF 43132 |  |  |  | KG |  | 0.025
06.03.27 | ARMAÇÃO AÇO CA-50 D= 25,0MM (LAJES), INCLUSIVE CORTE, DOBRA E COLOCAÇÃO EM ESTRUTURA |  |  |  |  | KG
| 55.10.35 | ARMADOR |  |  |  | H |  | 0.0184
| 55.10.88 | SERVENTE DE OBRAS |  |  |  | H |  | 0.0028
| 60.05.34 | AÇO CA-50, 25,0MM, VERGALHÃO REF 43056 |  |  |  | KG |  | 1.14
| 60.05.91 | ESPAÇADOR / DISTANCIADOR CIRCULAR COM ENTRADA LATERAL, EM PLÁSTICO, PARA VERGALHÃO 4,2 A 12,5MM, COBRIMENTO 20MM REF 39017 |  |  |  | UN |  | 0.147
| 60.35.44 | ARAME RECOZIDO (PG-7) 18 BWG, 1,24 MM (0,009 KG/M) REF 43132 |  |  |  | KG |  | 0.025
06.03.28 | ARMAÇÃO AÇO CA-50 D= 32,0MM (LAJES), INCLUSIVE CORTE, DOBRA E COLOCAÇÃO EM ESTRUTURA |  |  |  |  | KG
| 55.10.35 | ARMADOR |  |  |  | H |  | 0.0184
| 55.10.88 | SERVENTE DE OBRAS |  |  |  | H |  | 0.0028
| 60.05.35 | AÇO CA-50, 32,0MM, VERGALHÃO REF 43057 |  |  |  | KG |  | 1.14
| 60.05.91 | ESPAÇADOR / DISTANCIADOR CIRCULAR COM ENTRADA LATERAL, EM PLÁSTICO, PARA VERGALHÃO 4,2 A 12,5MM, COBRIMENTO 20MM REF 39017 |  |  |  | UN |  | 0.147
| 60.35.44 | ARAME RECOZIDO (PG-7) 18 BWG, 1,24 MM (0,009 KG/M) REF 43132 |  |  |  | KG |  | 0.025
06.03.31 | ARMAÇÃO AÇO CA-60 D= 4,2MM (EXCETO LAJES), INCLUSIVE CORTE, DOBRA E COLOCAÇÃO EM ESTRUTURA |  |  |  |  | KG
| 55.10.35 | ARMADOR |  |  |  | H |  | 0.3014
| 55.10.88 | SERVENTE DE OBRAS |  |  |  | H |  | 0.0475
| 60.05.48 | AÇO CA-60, 4,2MM, VERGALHÃO REF 43059 |  |  |  | KG |  | 1.07
| 60.05.91 | ESPAÇADOR / DISTANCIADOR CIRCULAR COM ENTRADA LATERAL, EM PLÁSTICO, PARA VERGALHÃO 4,2 A 12,5MM, COBRIMENTO 20MM REF 39017 |  |  |  | UN |  | 1.19
| 60.35.44 | ARAME RECOZIDO (PG-7) 18 BWG, 1,24 MM (0,009 KG/M) REF 43132 |  |  |  | KG |  | 0.025
06.03.32 | ARMAÇÃO AÇO CA-60 D= 5,0MM (EXCETO LAJES), INCLUSIVE CORTE, DOBRA E COLOCAÇÃO EM ESTRUTURA |  |  |  |  | KG
| 55.10.35 | ARMADOR |  |  |  | H |  | 0.3014
| 55.10.88 | SERVENTE DE OBRAS |  |  |  | H |  | 0.0475
| 60.05.50 | AÇO CA-60, 5,0MM, VERGALHÃO REF 43059 |  |  |  | KG |  | 1.07
| 60.05.91 | ESPAÇADOR / DISTANCIADOR CIRCULAR COM ENTRADA LATERAL, EM PLÁSTICO, PARA VERGALHÃO 4,2 A 12,5MM, COBRIMENTO 20MM REF 39017 |  |  |  | UN |  | 1.19
| 60.35.44 | ARAME RECOZIDO (PG-7) 18 BWG, 1,24 MM (0,009 KG/M) REF 43132 |  |  |  | KG |  | 0.025
06.03.33 | ARMAÇÃO AÇO CA-60 D= 6,0MM (EXCETO LAJES), INCLUSIVE CORTE, DOBRA E COLOCAÇÃO EM ESTRUTURA |  |  |  |  | KG
| 55.10.35 | ARMADOR |  |  |  | H |  | 0.3014
| 55.10.88 | SERVENTE DE OBRAS |  |  |  | H |  | 0.0475
| 60.05.52 | AÇO CA-60, 6,0MM, VERGALHÃO REF 43059 |  |  |  | KG |  | 1.07
| 60.05.91 | ESPAÇADOR / DISTANCIADOR CIRCULAR COM ENTRADA LATERAL, EM PLÁSTICO, PARA VERGALHÃO 4,2 A 12,5MM, COBRIMENTO 20MM REF 39017 |  |  |  | UN |  | 1.19
| 60.35.44 | ARAME RECOZIDO (PG-7) 18 BWG, 1,24 MM (0,009 KG/M) REF 43132 |  |  |  | KG |  | 0.025
06.03.41 | ARMAÇÃO AÇO CA-50 D= 6,3MM (EXCETO LAJES), INCLUSIVE CORTE, DOBRA E COLOCAÇÃO EM ESTRUTURA |  |  |  |  | KG
| 55.10.35 | ARMADOR |  |  |  | H |  | 0.2133
| 55.10.88 | SERVENTE DE OBRAS |  |  |  | H |  | 0.0339
| 60.05.27 | AÇO CA-50, 6,3MM, VERGALHÃO REF 32 |  |  |  | KG |  | 1.07
| 60.05.91 | ESPAÇADOR / DISTANCIADOR CIRCULAR COM ENTRADA LATERAL, EM PLÁSTICO, PARA VERGALHÃO 4,2 A 12,5MM, COBRIMENTO 20MM REF 39017 |  |  |  | UN |  | 0.97
| 60.35.44 | ARAME RECOZIDO (PG-7) 18 BWG, 1,24 MM (0,009 KG/M) REF 43132 |  |  |  | KG |  | 0.025
06.03.42 | ARMAÇÃO AÇO CA-50 D= 8,0MM (EXCETO LAJES), INCLUSIVE CORTE, DOBRA E COLOCAÇÃO EM ESTRUTURA |  |  |  |  | KG
| 55.10.35 | ARMADOR |  |  |  | H |  | 0.1502
| 55.10.88 | SERVENTE DE OBRAS |  |  |  | H |  | 0.0241
| 60.05.28 | AÇO CA-50, 8,0MM, VERGALHÃO REF 33 |  |  |  | KG |  | 1.11
| 60.05.91 | ESPAÇADOR / DISTANCIADOR CIRCULAR COM ENTRADA LATERAL, EM PLÁSTICO, PARA VERGALHÃO 4,2 A 12,5MM, COBRIMENTO 20MM REF 39017 |  |  |  | UN |  | 0.743
| 60.35.44 | ARAME RECOZIDO (PG-7) 18 BWG, 1,24 MM (0,009 KG/M) REF 43132 |  |  |  | KG |  | 0.025
06.03.43 | ARMAÇÃO AÇO CA-50 D= 10,0MM (EXCETO LAJES), INCLUSIVE CORTE, DOBRA E COLOCAÇÃO EM ESTRUTURA |  |  |  |  | KG
| 55.10.35 | ARMADOR |  |  |  | H |  | 0.1081
| 55.10.88 | SERVENTE DE OBRAS |  |  |  | H |  | 0.0174
| 60.05.29 | AÇO CA-50, 10,0MM, VERGALHÃO REF 34 |  |  |  | KG |  | 1.11
| 60.05.91 | ESPAÇADOR / DISTANCIADOR CIRCULAR COM ENTRADA LATERAL, EM PLÁSTICO, PARA VERGALHÃO 4,2 A 12,5MM, COBRIMENTO 20MM REF 39017 |  |  |  | UN |  | 0.543
| 60.35.44 | ARAME RECOZIDO (PG-7) 18 BWG, 1,24 MM (0,009 KG/M) REF 43132 |  |  |  | KG |  | 0.025
06.03.44 | ARMAÇÃO AÇO CA-50 D= 12,5MM (EXCETO LAJES), INCLUSIVE CORTE, DOBRA E COLOCAÇÃO EM ESTRUTURA |  |  |  |  | KG
| 55.10.35 | ARMADOR |  |  |  | H |  | 0.0768
| 55.10.88 | SERVENTE DE OBRAS |  |  |  | H |  | 0.0124
| 60.05.30 | AÇO CA-50, 12,5MM, VERGALHÃO REF 43055 |  |  |  | KG |  | 1.11
| 60.05.91 | ESPAÇADOR / DISTANCIADOR CIRCULAR COM ENTRADA LATERAL, EM PLÁSTICO, PARA VERGALHÃO 4,2 A 12,5MM, COBRIMENTO 20MM REF 39017 |  |  |  | UN |  | 0.367
| 60.35.44 | ARAME RECOZIDO (PG-7) 18 BWG, 1,24 MM (0,009 KG/M) REF 43132 |  |  |  | KG |  | 0.025
06.03.45 | ARMAÇÃO AÇO CA-50 D= 16,0MM (EXCETO LAJES), INCLUSIVE CORTE, DOBRA E COLOCAÇÃO EM ESTRUTURA |  |  |  |  | KG
| 55.10.35 | ARMADOR |  |  |  | H |  | 0.051
| 55.10.88 | SERVENTE DE OBRAS |  |  |  | H |  | 0.0077
| 60.05.31 | AÇO CA-50, 16,0MM, VERGALHÃO REF 43055 |  |  |  | KG |  | 1.11
| 60.05.91 | ESPAÇADOR / DISTANCIADOR CIRCULAR COM ENTRADA LATERAL, EM PLÁSTICO, PARA VERGALHÃO 4,2 A 12,5MM, COBRIMENTO 20MM REF 39017 |  |  |  | UN |  | 0.212
| 60.35.44 | ARAME RECOZIDO (PG-7) 18 BWG, 1,24 MM (0,009 KG/M) REF 43132 |  |  |  | KG |  | 0.025
06.03.46 | ARMAÇÃO AÇO CA-50 D= 20,0MM (EXCETO LAJES), INCLUSIVE CORTE, DOBRA E COLOCAÇÃO EM ESTRUTURA |  |  |  |  | KG
| 55.10.35 | ARMADOR |  |  |  | H |  | 0.0332
| 55.10.88 | SERVENTE DE OBRAS |  |  |  | H |  | 0.0051
| 60.05.32 | AÇO CA-50, 20,0MM, VERGALHÃO REF 43056 |  |  |  | KG |  | 1.14
| 60.05.91 | ESPAÇADOR / DISTANCIADOR CIRCULAR COM ENTRADA LATERAL, EM PLÁSTICO, PARA VERGALHÃO 4,2 A 12,5MM, COBRIMENTO 20MM REF 39017 |  |  |  | UN |  | 0.113
| 60.35.44 | ARAME RECOZIDO (PG-7) 18 BWG, 1,24 MM (0,009 KG/M) REF 43132 |  |  |  | KG |  | 0.025
06.03.47 | ARMAÇÃO AÇO CA-50 D= 25,0MM (EXCETO LAJES), INCLUSIVE CORTE, DOBRA E COLOCAÇÃO EM ESTRUTURA |  |  |  |  | KG
| 55.10.35 | ARMADOR |  |  |  | H |  | 0.0194
| 55.10.88 | SERVENTE DE OBRAS |  |  |  | H |  | 0.003
| 60.05.34 | AÇO CA-50, 25,0MM, VERGALHÃO REF 43056 |  |  |  | KG |  | 1.14
| 60.05.91 | ESPAÇADOR / DISTANCIADOR CIRCULAR COM ENTRADA LATERAL, EM PLÁSTICO, PARA VERGALHÃO 4,2 A 12,5MM, COBRIMENTO 20MM REF 39017 |  |  |  | UN |  | 0.113
| 60.35.44 | ARAME RECOZIDO (PG-7) 18 BWG, 1,24 MM (0,009 KG/M) REF 43132 |  |  |  | KG |  | 0.025
06.03.48 | ARMAÇÃO AÇO CA-50 D= 32,0MM (EXCETO LAJES), INCLUSIVE CORTE, DOBRA E COLOCAÇÃO EM ESTRUTURA |  |  |  |  | KG
| 55.10.35 | ARMADOR |  |  |  | H |  | 0.0194
| 55.10.88 | SERVENTE DE OBRAS |  |  |  | H |  | 0.003
| 60.05.35 | AÇO CA-50, 32,0MM, VERGALHÃO REF 43057 |  |  |  | KG |  | 1.14
| 60.05.91 | ESPAÇADOR / DISTANCIADOR CIRCULAR COM ENTRADA LATERAL, EM PLÁSTICO, PARA VERGALHÃO 4,2 A 12,5MM, COBRIMENTO 20MM REF 39017 |  |  |  | UN |  | 0.113
| 60.35.44 | ARAME RECOZIDO (PG-7) 18 BWG, 1,24 MM (0,009 KG/M) REF 43132 |  |  |  | KG |  | 0.025
06.04 | TELA SOLDADA
06.04.01 | FORNECIMENTO E COLOCAÇÃO DE TELA Q-92 |  |  |  |  | KG
| 55.10.35 | ARMADOR |  |  |  | H |  | 0.04
| 55.10.88 | SERVENTE DE OBRAS |  |  |  | H |  | 0.04
| 60.05.91 | ESPAÇADOR / DISTANCIADOR CIRCULAR COM ENTRADA LATERAL, EM PLÁSTICO, PARA VERGALHÃO 4,2 A 12,5MM, COBRIMENTO 20MM REF 39017 |  |  |  | UN |  | 1.4865
| 60.33.36 | TELA DE AÇO SOLDADA NERVURADA CA-60, Q-92, (1,48 KG/M2), DIÂMETRO DO FIO = 4,2MM, PAINEL 2,45 X 6,00 M, ESPAÇAMENTO DA MALHA = 15 X 15 CM REF 21141 |  |  |  | KG |  | 1.05
| 60.35.44 | ARAME RECOZIDO (PG-7) 18 BWG, 1,24 MM (0,009 KG/M) REF 43132 |  |  |  | KG |  | 0.01
06.04.02 | FORNECIMENTO E COLOCAÇÃO DE TELA Q-138 |  |  |  |  | KG
| 55.10.35 | ARMADOR |  |  |  | H |  | 0.04
| 55.10.88 | SERVENTE DE OBRAS |  |  |  | H |  | 0.04
| 60.05.91 | ESPAÇADOR / DISTANCIADOR CIRCULAR COM ENTRADA LATERAL, EM PLÁSTICO, PARA VERGALHÃO 4,2 A 12,5MM, COBRIMENTO 20MM REF 39017 |  |  |  | UN |  | 1
| 60.33.07 | TELA DE AÇO SOLDADA NERVURADA CA-60, Q-138, (2,20 KG/M2), DIÂMETRO DO FIO = 4,2MM, PAINEL 2,45 X 6,00 M, ESPAÇAMENTO DA MALHA = 10 X 10 CM |  |  |  | KG |  | 1.05
| 60.35.44 | ARAME RECOZIDO (PG-7) 18 BWG, 1,24 MM (0,009 KG/M) REF 43132 |  |  |  | KG |  | 0.01
06.04.03 | FORNECIMENTO E COLOCAÇÃO DE TELA Q-196 |  |  |  |  | KG
| 55.10.35 | ARMADOR |  |  |  | H |  | 0.04
| 55.10.88 | SERVENTE DE OBRAS |  |  |  | H |  | 0.04
| 60.05.91 | ESPAÇADOR / DISTANCIADOR CIRCULAR COM ENTRADA LATERAL, EM PLÁSTICO, PARA VERGALHÃO 4,2 A 12,5MM, COBRIMENTO 20MM REF 39017 |  |  |  | UN |  | 0.7074
| 60.33.02 | TELA DE AÇO SOLDADA NERVURADA, CA-60, Q-196, (3,11 KG/M2), DIÂMETRO DO FIO = 5,0MM, PAINEL 2,45 X 6,00 M, ESPAÇAMENTO DA MALHA = 10 X 10 CM |  |  |  | KG |  | 1.05
| 60.35.44 | ARAME RECOZIDO (PG-7) 18 BWG, 1,24 MM (0,009 KG/M) REF 43132 |  |  |  | KG |  | 0.01
06.04.04 | FORNECIMENTO E COLOCAÇÃO DE TELA Q-61 |  |  |  |  | KG
| 55.10.35 | ARMADOR |  |  |  | H |  | 0.11679
| 55.10.88 | SERVENTE DE OBRAS |  |  |  | H |  | 0.02061
| 60.05.91 | ESPAÇADOR / DISTANCIADOR CIRCULAR COM ENTRADA LATERAL, EM PLÁSTICO, PARA VERGALHÃO 4,2 A 12,5MM, COBRIMENTO 20MM REF 39017 |  |  |  | UN |  | 2.268
| 60.33.03 | TELA DE AÇO SOLDADA NERVURADA, CA-60, Q-61, (0,97 KG/M2), DIÂMETRO DO FIO = 3,4MM, PAINEL 2,45x6,00 M, ESPAÇAMENTO DA MALHA = 15 X 15 CM |  |  |  | KG |  | 1.05
| 60.35.44 | ARAME RECOZIDO (PG-7) 18 BWG, 1,24 MM (0,009 KG/M) REF 43132 |  |  |  | KG |  | 0.01
06.04.05 | FORNECIMENTO E COLOCAÇÃO DE TELA Q-75 |  |  |  |  | KG
| 55.10.35 | ARMADOR |  |  |  | H |  | 0.09605
| 55.10.88 | SERVENTE DE OBRAS |  |  |  | H |  | 0.01695
| 60.05.91 | ESPAÇADOR / DISTANCIADOR CIRCULAR COM ENTRADA LATERAL, EM PLÁSTICO, PARA VERGALHÃO 4,2 A 12,5MM, COBRIMENTO 20MM REF 39017 |  |  |  | UN |  | 1.8182
| 60.33.04 | TELA DE AÇO SOLDADA NERVURADA, CA-60, Q-75, (1,21 KG/M2), DIÂMETRO DO FIO = 3,8MM, PAINEL 2,45x6,00 M, ESPAÇAMENTO DA MALHA = 15 X 15 CM |  |  |  | KG |  | 1.05
| 60.35.44 | ARAME RECOZIDO (PG-7) 18 BWG, 1,24 MM (0,009 KG/M) REF 43132 |  |  |  | KG |  | 0.01
06.04.06 | FORNECIMENTO E COLOCAÇÃO DE TELA Q-113 |  |  |  |  | KG
| 55.10.35 | ARMADOR |  |  |  | H |  | 0.07378
| 55.10.88 | SERVENTE DE OBRAS |  |  |  | H |  | 0.01302
| 60.05.91 | ESPAÇADOR / DISTANCIADOR CIRCULAR COM ENTRADA LATERAL, EM PLÁSTICO, PARA VERGALHÃO 4,2 A 12,5MM, COBRIMENTO 20MM REF 39017 |  |  |  | UN |  | 1.2222
| 60.33.05 | TELA DE AÇO SOLDADA NERVURADA CA-60, Q-113, (1,80 KG/M2), DIÂMETRO DO FIO = 3,8MM, PAINEL 2,45 X 6,00 M, ESPAÇAMENTO DA MALHA = 10 X 10 CM |  |  |  | KG |  | 1.05
| 60.35.44 | ARAME RECOZIDO (PG-7) 18 BWG, 1,24 MM (0,009 KG/M) REF 43132 |  |  |  | KG |  | 0.01
06.04.09 | FORNECIMENTO E COLOCAÇÃO DE TELA Q-283 |  |  |  |  | KG
| 55.10.35 | ARMADOR |  |  |  | H |  | 0.05763
| 55.10.88 | SERVENTE DE OBRAS |  |  |  | H |  | 0.01017
| 60.05.91 | ESPAÇADOR / DISTANCIADOR CIRCULAR COM ENTRADA LATERAL, EM PLÁSTICO, PARA VERGALHÃO 4,2 A 12,5MM, COBRIMENTO 20MM REF 39017 |  |  |  | UN |  | 0.4911
| 60.33.10 | TELA DE AÇO SOLDADA NERVURADA, CA-60, Q-283, (4,48 KG/M2), DIÂMETRO DO FIO = 6,0MM, PAINEL 2,45 X 6,00 M, ESPAÇAMENTO DA MALHA 10 X 10 CM |  |  |  | KG |  | 1.05
| 60.35.44 | ARAME RECOZIDO (PG-7) 18 BWG, 1,24 MM (0,009 KG/M) REF 43132 |  |  |  | KG |  | 0.01
06.04.10 | FORNECIMENTO E COLOCAÇÃO DE TELA Q-335 |  |  |  |  | KG
| 55.10.35 | ARMADOR |  |  |  | H |  | 0.05763
| 55.10.88 | SERVENTE DE OBRAS |  |  |  | H |  | 0.01017
| 60.05.91 | ESPAÇADOR / DISTANCIADOR CIRCULAR COM ENTRADA LATERAL, EM PLÁSTICO, PARA VERGALHÃO 4,2 A 12,5MM, COBRIMENTO 20MM REF 39017 |  |  |  | UN |  | 0.4097
| 60.33.11 | TELA DE AÇO SOLDADA NERVURADA, CA-60, Q-335, (5,37 KG/M2), DIÂMETRO DO FIO = 8,0MM, PAINEL 2,45 X 6,00 M, ESPAÇAMENTO DA MALHA 15 X 15 CM |  |  |  | KG |  | 1.05
| 60.35.44 | ARAME RECOZIDO (PG-7) 18 BWG, 1,24 MM (0,009 KG/M) REF 43132 |  |  |  | KG |  | 0.01
06.04.12 | FORNECIMENTO E COLOCAÇÃO DE TELA Q-503 |  |  |  |  | KG
| 55.10.35 | ARMADOR |  |  |  | H |  | 0.05763
| 55.10.88 | SERVENTE DE OBRAS |  |  |  | H |  | 0.01017
| 60.05.91 | ESPAÇADOR / DISTANCIADOR CIRCULAR COM ENTRADA LATERAL, EM PLÁSTICO, PARA VERGALHÃO 4,2 A 12,5MM, COBRIMENTO 20MM REF 39017 |  |  |  | UN |  | 0.276
| 60.33.13 | TELA DE AÇO SOLDADA NERVURADA, CA-60, Q-503, (7,97 KG/M2), DIÂMETRO DO FIO = 8,0MM, PAINEL 2,45 X 6,00 M, ESPAÇAMENTO DA MALHA 10 X 10 CM |  |  |  | KG |  | 1.05
| 60.35.44 | ARAME RECOZIDO (PG-7) 18 BWG, 1,24 MM (0,009 KG/M) REF 43132 |  |  |  | KG |  | 0.01
06.04.14 | FORNECIMENTO E COLOCAÇÃO DE TELA Q-785 |  |  |  |  | KG
| 55.10.35 | ARMADOR |  |  |  | H |  | 0.05763
| 55.10.88 | SERVENTE DE OBRAS |  |  |  | H |  | 0.01017
| 60.05.91 | ESPAÇADOR / DISTANCIADOR CIRCULAR COM ENTRADA LATERAL, EM PLÁSTICO, PARA VERGALHÃO 4,2 A 12,5MM, COBRIMENTO 20MM REF 39017 |  |  |  | UN |  | 0.1767
| 60.33.15 | TELA DE AÇO SOLDADA NERVURADA, CA-60, Q-785, (12,45 KG/M2), DIÂMETRO DO FIO = 10,0MM, PAINEL 2,45 X 6,00 M, ESPAÇAMENTO DA MALHA 10 X 10 CM |  |  |  | KG |  | 1.05
| 60.35.44 | ARAME RECOZIDO (PG-7) 18 BWG, 1,24 MM (0,009 KG/M) REF 43132 |  |  |  | KG |  | 0.01
06.04.16 | FORNECIMENTO E COLOCAÇÃO DE TELA Q-166 |  |  |  |  | KG
| 55.10.35 | ARMADOR |  |  |  | H |  | 0.0697
| 55.10.88 | SERVENTE DE OBRAS |  |  |  | H |  | 0.0123
| 60.05.91 | ESPAÇADOR / DISTANCIADOR CIRCULAR COM ENTRADA LATERAL, EM PLÁSTICO, PARA VERGALHÃO 4,2 A 12,5MM, COBRIMENTO 20MM REF 39017 |  |  |  | UN |  | 0.873
| 60.33.16 | TELA DE AÇO SOLDADA NERVURADA, CA-60, Q-166, (2,63 KG/M2), DIÂMETRO DO FIO = 4,6MM, PAINEL 2,45 X 6,00 M, ESPAÇAMENTO DA MALHA 10 X 10 CM |  |  |  | KG |  | 1.05
| 60.35.44 | ARAME RECOZIDO (PG-7) 18 BWG, 1,24 MM (0,009 KG/M) REF 43132 |  |  |  | KG |  | 0.01
06.04.17 | FORNECIMENTO E COLOCAÇÃO DE TELA Q-238 |  |  |  |  | KG
| 55.10.35 | ARMADOR |  |  |  | H |  | 0.05763
| 55.10.88 | SERVENTE DE OBRAS |  |  |  | H |  | 0.01017
| 60.05.91 | ESPAÇADOR / DISTANCIADOR CIRCULAR COM ENTRADA LATERAL, EM PLÁSTICO, PARA VERGALHÃO 4,2 A 12,5MM, COBRIMENTO 20MM REF 39017 |  |  |  | UN |  | 0.5627
| 60.33.17 | TELA DE AÇO SOLDADA NERVURADA, CA-60, Q-238, (3,77 KG/M2), DIÂMETRO DO FIO = 5,5MM, PAINEL 2,45 X 6,00 M, ESPAÇAMENTO DA MALHA 10 X 10 CM |  |  |  | KG |  | 1.05
| 60.35.44 | ARAME RECOZIDO (PG-7) 18 BWG, 1,24 MM (0,009 KG/M) REF 43132 |  |  |  | KG |  | 0.01
06.04.18 | FORNECIMENTO E COLOCAÇÃO DE TELA Q-385 |  |  |  |  | KG
| 55.10.35 | ARMADOR |  |  |  | H |  | 0.05763
| 55.10.88 | SERVENTE DE OBRAS |  |  |  | H |  | 0.01017
| 60.05.91 | ESPAÇADOR / DISTANCIADOR CIRCULAR COM ENTRADA LATERAL, EM PLÁSTICO, PARA VERGALHÃO 4,2 A 12,5MM, COBRIMENTO 20MM REF 39017 |  |  |  | UN |  | 0.3503
| 60.33.18 | TELA DE AÇO SOLDADA NERVURADA, CA-60, Q-385, (6,10 KG/M2), DIÂMETRO DO FIO = 7,0MM, PAINEL 2,45 X 6,00 M, ESPAÇAMENTO DA MALHA 10 X 10 CM |  |  |  | KG |  | 1.05
| 60.35.44 | ARAME RECOZIDO (PG-7) 18 BWG, 1,24 MM (0,009 KG/M) REF 43132 |  |  |  | KG |  | 0.01
06.04.19 | FORNECIMENTO E COLOCAÇÃO DE TELA Q-709 |  |  |  |  | KG
| 55.10.35 | ARMADOR |  |  |  | H |  | 0.05763
| 55.10.88 | SERVENTE DE OBRAS |  |  |  | H |  | 0.01017
| 60.05.91 | ESPAÇADOR / DISTANCIADOR CIRCULAR COM ENTRADA LATERAL, EM PLÁSTICO, PARA VERGALHÃO 4,2 A 12,5MM, COBRIMENTO 20MM REF 39017 |  |  |  | UN |  | 0.218
| 60.33.19 | TELA DE AÇO SOLDADA NERVURADA, CA-60, Q-709, (11,23 KG/M2), DIÂMETRO DO FIO = 9,5MM, PAINEL 2,45 X 6,00 M, ESPAÇAMENTO DA MALHA 10 X 10 CM |  |  |  | KG |  | 1.05
| 60.35.44 | ARAME RECOZIDO (PG-7) 18 BWG, 1,24 MM (0,009 KG/M) REF 43132 |  |  |  | KG |  | 0.01
06.05 | CONCRETO CONVENCIONAL B1,B2 LANÇADO EM ESTRUTURA
06.05.20 | CONCRETO CONVENCIONAL FCK >= 20MPA, BRITA CALCÁRIA, PREPARADO EM OBRA E LANÇADO EM ESTRUTURA |  |  |  |  | M3
| 40.08.23 | CONCRETO FCK >= 20 MPA, B1-B2 CALCARIA - PREPARO REF 94964 |  |  |  | M3 |  | 1.1
| 40.16.11 | LANÇAMENTO MANUAL, ADENSAMENTO E ACABAMENTO DE CONCRETO CONVENCIONAL EM ESTRUTURA |  |  |  | M3 |  | 1
06.05.25 | CONCRETO CONVENCIONAL FCK >= 25MPA, BRITA CALCÁRIA, PREPARADO EM OBRA E LANÇADO EM ESTRUTURA |  |  |  |  | M3
| 40.08.25 | CONCRETO FCK >= 25 MPA, B1-B2 CALCARIA - PREPARO REF 94965 |  |  |  | M3 |  | 1.1
| 40.16.11 | LANÇAMENTO MANUAL, ADENSAMENTO E ACABAMENTO DE CONCRETO CONVENCIONAL EM ESTRUTURA |  |  |  | M3 |  | 1
06.05.30 | CONCRETO CONVENCIONAL FCK >= 30MPA, BRITA CALCÁRIA, PREPARADO EM OBRA E LANÇADO EM ESTRUTURA |  |  |  |  | M3
| 40.08.30 | CONCRETO FCK >= 30 MPA, B1-B2 CALCARIA - PREPARO REF 94966 |  |  |  | M3 |  | 1.1
| 40.16.11 | LANÇAMENTO MANUAL, ADENSAMENTO E ACABAMENTO DE CONCRETO CONVENCIONAL EM ESTRUTURA |  |  |  | M3 |  | 1
06.05.40 | CONCRETO CONVENCIONAL FCK >= 40MPA, BRITA CALCÁRIA, PREPARADO EM OBRA E LANÇADO EM ESTRUTURA |  |  |  |  | M3
| 40.08.40 | CONCRETO FCK >= 40 MPA, B1-B2 CALCARIA - PREPARO REF 94967 |  |  |  | M3 |  | 1.1
| 40.16.11 | LANÇAMENTO MANUAL, ADENSAMENTO E ACABAMENTO DE CONCRETO CONVENCIONAL EM ESTRUTURA |  |  |  | M3 |  | 1
06.07 | CONCRETO USINADO B1,B2 LANÇADO EM ESTRUTURA
06.07.20 | CONCRETO USINADO FCK >= 20MPA, BRITA CALCÁRIA, LANÇADO EM ESTRUTURA |  |  |  |  | M3
| 40.16.11 | LANÇAMENTO MANUAL, ADENSAMENTO E ACABAMENTO DE CONCRETO CONVENCIONAL EM ESTRUTURA |  |  |  | M3 |  | 1
| 89.06.27 | CONCRETO USINADO FCK>=20 MPA - BRITA 0 E 1 - SLUMP 10+-2 REF 34492 |  |  |  | M3 |  | 1.1
06.07.25 | CONCRETO USINADO FCK >= 25MPA, BRITA CALCÁRIA, LANÇADO EM ESTRUTURA |  |  |  |  | M3
| 40.16.11 | LANÇAMENTO MANUAL, ADENSAMENTO E ACABAMENTO DE CONCRETO CONVENCIONAL EM ESTRUTURA |  |  |  | M3 |  | 1
| 89.06.28 | CONCRETO USINADO FCK>=25 MPA - BRITA 0 E 1 - SLUMP 10+-2 REF 34493 |  |  |  | M3 |  | 1.1
06.07.30 | CONCRETO USINADO FCK >= 30MPA, BRITA CALCÁRIA, LANÇADO EM ESTRUTURA |  |  |  |  | M3
| 40.16.11 | LANÇAMENTO MANUAL, ADENSAMENTO E ACABAMENTO DE CONCRETO CONVENCIONAL EM ESTRUTURA |  |  |  | M3 |  | 1
| 89.06.30 | CONCRETO USINADO FCK>=30 MPA - BRITA 0 E 1 - SLUMP 10+-2 REF 34494 |  |  |  | M3 |  | 1.1
06.07.40 | CONCRETO USINADO FCK >= 40MPA, BRITA CALCÁRIA, LANÇADO EM ESTRUTURA |  |  |  |  | M3
| 40.16.11 | LANÇAMENTO MANUAL, ADENSAMENTO E ACABAMENTO DE CONCRETO CONVENCIONAL EM ESTRUTURA |  |  |  | M3 |  | 1
| 89.06.32 | CONCRETO USINADO FCK>=40 MPA - BRITA 0 E 1 - SLUMP 10+-2 REF 34496 |  |  |  | M3 |  | 1.1
06.09 | CONCRETO USINADO BOMBEADO LANÇADO EM ESTRUTURA
06.09.20 | CONCRETO USINADO BOMBEADO, FCK >= 20MPA, BRITA CALCÁRIA, LANÇADO EM ESTRUTURA |  |  |  |  | M3
| 40.16.12 | LANÇAMENTO COM USO DE BOMBA, ADENSAMENTO E ACABAMENTO DE CONCRETO EM ESTRUTURA ADP REF 103673 |  |  |  | M3 |  | 1
| 89.05.01 | SERVIÇO DE BOMBEAMENTO DE CONCRETO COM CONSUMO MÍNIMO DE 40M3 REF 44535 |  |  |  | M3 |  | 1.1
| 89.06.27 | CONCRETO USINADO FCK>=20 MPA - BRITA 0 E 1 - SLUMP 10+-2 REF 34492 |  |  |  | M3 |  | 1.1
06.09.25 | CONCRETO USINADO BOMBEADO, FCK >= 25MPA, BRITA CALCÁRIA, LANÇADO EM ESTRUTURA |  |  |  |  | M3
| 40.16.12 | LANÇAMENTO COM USO DE BOMBA, ADENSAMENTO E ACABAMENTO DE CONCRETO EM ESTRUTURA ADP REF 103673 |  |  |  | M3 |  | 1
| 89.05.01 | SERVIÇO DE BOMBEAMENTO DE CONCRETO COM CONSUMO MÍNIMO DE 40M3 REF 44535 |  |  |  | M3 |  | 1.1
| 89.06.28 | CONCRETO USINADO FCK>=25 MPA - BRITA 0 E 1 - SLUMP 10+-2 REF 34493 |  |  |  | M3 |  | 1.1
06.09.30 | CONCRETO USINADO BOMBEADO, FCK >= 30MPA, BRITA CALCÁRIA, LANÇADO EM ESTRUTURA |  |  |  |  | M3
| 40.16.12 | LANÇAMENTO COM USO DE BOMBA, ADENSAMENTO E ACABAMENTO DE CONCRETO EM ESTRUTURA ADP REF 103673 |  |  |  | M3 |  | 1
| 89.05.01 | SERVIÇO DE BOMBEAMENTO DE CONCRETO COM CONSUMO MÍNIMO DE 40M3 REF 44535 |  |  |  | M3 |  | 1.1
| 89.06.30 | CONCRETO USINADO FCK>=30 MPA - BRITA 0 E 1 - SLUMP 10+-2 REF 34494 |  |  |  | M3 |  | 1.1
06.09.40 | CONCRETO USINADO BOMBEADO, FCK >= 40MPA, BRITA CALCÁRIA, LANÇADO EM ESTRUTURA |  |  |  |  | M3
| 40.16.12 | LANÇAMENTO COM USO DE BOMBA, ADENSAMENTO E ACABAMENTO DE CONCRETO EM ESTRUTURA ADP REF 103673 |  |  |  | M3 |  | 1
| 89.05.01 | SERVIÇO DE BOMBEAMENTO DE CONCRETO COM CONSUMO MÍNIMO DE 40M3 REF 44535 |  |  |  | M3 |  | 1.1
| 89.06.32 | CONCRETO USINADO FCK>=40 MPA - BRITA 0 E 1 - SLUMP 10+-2 REF 34496 |  |  |  | M3 |  | 1.1
06.12 | LAJE PRÉ-MOLDADA TRELIÇADA, UNIDIRECIONAL, BI-APOIADA, COM TRELIÇA METÁLICA E ENCHIMENTO E
06.12.44 | LAJE PRÉ-MOLDADA TRELIÇADA, SOBRECARGA 300KGF/M2, TRELIÇA TR08, VÃO ATÉ 4 METROS, INCLUSIVE CAPEAMENTO E=4CM. ESPESSURA TOTAL DA LAJE=12CM |  |  |  |  | M2
| 06.03.05 | ARMAÇÃO AÇO CA-60 D= 5,0MM (LAJES), INCLUSIVE CORTE, DOBRA E COLOCAÇÃO EM ESTRUTURA |  |  |  | KG |  | 0.51333
| 06.07.20 | CONCRETO USINADO FCK >= 20MPA, BRITA CALCÁRIA, LANÇADO EM ESTRUTURA |  |  |  | M3 |  | 0.0499
| 55.10.50 | CARPINTEIRO |  |  |  | H |  | 0.55882
| 55.10.88 | SERVENTE DE OBRAS |  |  |  | H |  | 0.34237
| 71.01.10 | TÁBUA DE MADEIRA DE REFLORESTAMENTO APARELHADA E=2,5 L=30 CM (1"X12") |  |  |  | M2 |  | 0.4675
| 71.30.04 | MADEIRA ROLIÇA D= 6 A 10 CM COMPRIMENTO 6 METROS |  |  |  | M |  | 1.2707
| 76.08.03 | LAJE PRÉ-MOLDADA TRELIÇADA, UNIDIRECIONAL, BI-APOIADA, COM TRELIÇA METÁLICA TR08 E ENCHIMENTO EM EPS, SC=300KGF/M2, VÃO ATÉ 4 METROS, SEM COLOCAÇÃO |  |  |  | M2 |  | 1
| 77.05.51 | PREGO DE AÇO POLIDO COM CABEÇA 18 X 30 (2 3/4 X 10) REF 5075 |  |  |  | KG |  | 0.06231
06.12.45 | LAJE PRÉ-MOLDADA TRELIÇADA, SOBRECARGA 300KGF/M2, TRELIÇA TR12, VÃO ATÉ 5 METROS, INCLUSIVE CAPEAMENTO E=4CM. ESPESSURA TOTAL DA LAJE=16CM |  |  |  |  | M2
| 06.03.05 | ARMAÇÃO AÇO CA-60 D= 5,0MM (LAJES), INCLUSIVE CORTE, DOBRA E COLOCAÇÃO EM ESTRUTURA |  |  |  | KG |  | 0.51333
| 06.07.20 | CONCRETO USINADO FCK >= 20MPA, BRITA CALCÁRIA, LANÇADO EM ESTRUTURA |  |  |  | M3 |  | 0.05782
| 55.10.50 | CARPINTEIRO |  |  |  | H |  | 0.47492
| 55.10.88 | SERVENTE DE OBRAS |  |  |  | H |  | 0.29222
| 71.01.10 | TÁBUA DE MADEIRA DE REFLORESTAMENTO APARELHADA E=2,5 L=30 CM (1"X12") |  |  |  | M2 |  | 0.43
| 71.30.04 | MADEIRA ROLIÇA D= 6 A 10 CM COMPRIMENTO 6 METROS |  |  |  | M |  | 1.0742
| 76.08.13 | LAJE PRÉ-MOLDADA TRELIÇADA, UNIDIRECIONAL, BI-APOIADA, COM TRELIÇA METÁLICA TR12 E ENCHIMENTO EM EPS, SC=300KGF/M2, VÃO ATÉ 5 METROS, SEM COLOCAÇÃO |  |  |  | M2 |  | 1
| 77.05.51 | PREGO DE AÇO POLIDO COM CABEÇA 18 X 30 (2 3/4 X 10) REF 5075 |  |  |  | KG |  | 0.05586
06.12.46 | LAJE PRÉ-MOLDADA TRELIÇADA, SOBRECARGA 300KGF/M2, TRELIÇA TR16, VÃO ATÉ 6 METROS, INCLUSIVE CAPEAMENTO E=4CM. ESPESSURA TOTAL DA LAJE=20CM |  |  |  |  | M2
| 06.03.05 | ARMAÇÃO AÇO CA-60 D= 5,0MM (LAJES), INCLUSIVE CORTE, DOBRA E COLOCAÇÃO EM ESTRUTURA |  |  |  | KG |  | 0.51333
| 06.07.20 | CONCRETO USINADO FCK >= 20MPA, BRITA CALCÁRIA, LANÇADO EM ESTRUTURA |  |  |  | M3 |  | 0.06574
| 55.10.50 | CARPINTEIRO |  |  |  | H |  | 0.41026
| 55.10.88 | SERVENTE DE OBRAS |  |  |  | H |  | 0.25191
| 71.01.10 | TÁBUA DE MADEIRA DE REFLORESTAMENTO APARELHADA E=2,5 L=30 CM (1"X12") |  |  |  | M2 |  | 0.4
| 71.30.04 | MADEIRA ROLIÇA D= 6 A 10 CM COMPRIMENTO 6 METROS |  |  |  | M |  | 0.9301
| 76.08.23 | LAJE PRÉ-MOLDADA TRELIÇADA, UNIDIRECIONAL, BI-APOIADA, COM TRELIÇA METÁLICA TR16 E ENCHIMENTO EM EPS, SC=300KGF/M2, VÃO ATÉ 6 METROS, SEM COLOCAÇÃO |  |  |  | M2 |  | 1
| 77.05.51 | PREGO DE AÇO POLIDO COM CABEÇA 18 X 30 (2 3/4 X 10) REF 5075 |  |  |  | KG |  | 0.05033
06.12.48 | LAJE PRÉ-MOLDADA TRELIÇADA, SOBRECARGA 300KGF/M2, TRELIÇA TR20, VÃO ATÉ 8 METROS, INCLUSIVE CAPEAMENTO E=5CM. ESPESSURA TOTAL DA LAJE=25CM |  |  |  |  | M2
| 06.03.05 | ARMAÇÃO AÇO CA-60 D= 5,0MM (LAJES), INCLUSIVE CORTE, DOBRA E COLOCAÇÃO EM ESTRUTURA |  |  |  | KG |  | 0.51333
| 06.07.20 | CONCRETO USINADO FCK >= 20MPA, BRITA CALCÁRIA, LANÇADO EM ESTRUTURA |  |  |  | M3 |  | 0.08366
| 55.10.50 | CARPINTEIRO |  |  |  | H |  | 0.35772
| 55.10.88 | SERVENTE DE OBRAS |  |  |  | H |  | 0.21902
| 71.01.10 | TÁBUA DE MADEIRA DE REFLORESTAMENTO APARELHADA E=2,5 L=30 CM (1"X12") |  |  |  | M2 |  | 1
| 71.30.04 | MADEIRA ROLIÇA D= 6 A 10 CM COMPRIMENTO 6 METROS |  |  |  | M |  | 0.8122
| 76.08.33 | LAJE PRÉ-MOLDADA TRELIÇADA, UNIDIRECIONAL, BI-APOIADA, COM TRELIÇA METÁLICA TR20 E ENCHIMENTO EM EPS, SC=300KGF/M2, VÃO ATÉ 8 METROS, SEM COLOCAÇÃO |  |  |  | M2 |  | 1
| 77.05.51 | PREGO DE AÇO POLIDO COM CABEÇA 18 X 30 (2 3/4 X 10) REF 5075 |  |  |  | KG |  | 0.04626
07 | ALVENARIAS E DIVISÕES
07.01 | ALVENARIA DE TIJOLO MACIÇO REQUEIMADO
07.01.01 | ALVENARIA DE TIJOLO MACIÇO REQUEIMADO E= 5CM, A REVESTIR |  |  |  |  | M2
| 40.24.23 | ARGAMASSA DE CIMENTO E AREIA 1:7 |  |  |  | M3 |  | 0.0105
| 55.10.75 | PEDREIRO |  |  |  | H |  | 0.9
| 55.10.88 | SERVENTE DE OBRAS |  |  |  | H |  | 0.9
| 79.02.05 | TIJOLO CERÂMICO MACIÇO REQUEIMADO 20 X 10 X 5CM COM FRETE REF 7258 |  |  |  | UN |  | 43.05
07.01.03 | ALVENARIA DE TIJOLO MACIÇO REQUEIMADO E= 10CM, A REVESTIR |  |  |  |  | M2
| 40.24.23 | ARGAMASSA DE CIMENTO E AREIA 1:7 |  |  |  | M3 |  | 0.03
| 55.10.75 | PEDREIRO |  |  |  | H |  | 1.6
| 55.10.88 | SERVENTE DE OBRAS |  |  |  | H |  | 1.6
| 79.02.05 | TIJOLO CERÂMICO MACIÇO REQUEIMADO 20 X 10 X 5CM COM FRETE REF 7258 |  |  |  | UN |  | 75.6
07.01.07 | ALVENARIA DE TIJOLO MACIÇO REQUEIMADO E= 20CM, A REVESTIR |  |  |  |  | M2
| 40.24.23 | ARGAMASSA DE CIMENTO E AREIA 1:7 |  |  |  | M3 |  | 0.0609
| 55.10.75 | PEDREIRO |  |  |  | H |  | 2.5
| 55.10.88 | SERVENTE DE OBRAS |  |  |  | H |  | 2.5
| 79.02.05 | TIJOLO CERÂMICO MACIÇO REQUEIMADO 20 X 10 X 5CM COM FRETE REF 7258 |  |  |  | UN |  | 151.2
07.01.11 | ALVENARIA DE TIJOLO MACIÇO REQUEIMADO E= 5CM, APARENTE |  |  |  |  | M2
| 40.24.23 | ARGAMASSA DE CIMENTO E AREIA 1:7 |  |  |  | M3 |  | 0.0105
| 55.10.75 | PEDREIRO |  |  |  | H |  | 1
| 55.10.88 | SERVENTE DE OBRAS |  |  |  | H |  | 1
| 79.02.05 | TIJOLO CERÂMICO MACIÇO REQUEIMADO 20 X 10 X 5CM COM FRETE REF 7258 |  |  |  | UN |  | 43.05
07.01.13 | ALVENARIA DE TIJOLO MACIÇO REQUEIMADO E= 10CM, APARENTE |  |  |  |  | M2
| 40.24.23 | ARGAMASSA DE CIMENTO E AREIA 1:7 |  |  |  | M3 |  | 0.03
| 55.10.75 | PEDREIRO |  |  |  | H |  | 1.8
| 55.10.88 | SERVENTE DE OBRAS |  |  |  | H |  | 1.8
| 79.02.05 | TIJOLO CERÂMICO MACIÇO REQUEIMADO 20 X 10 X 5CM COM FRETE REF 7258 |  |  |  | UN |  | 75.6
07.01.17 | ALVENARIA DE TIJOLO MACIÇO REQUEIMADO E= 20CM, APARENTE |  |  |  |  | M2
| 40.24.23 | ARGAMASSA DE CIMENTO E AREIA 1:7 |  |  |  | M3 |  | 0.0609
| 55.10.75 | PEDREIRO |  |  |  | H |  | 2.75
| 55.10.88 | SERVENTE DE OBRAS |  |  |  | H |  | 2.75
| 79.02.05 | TIJOLO CERÂMICO MACIÇO REQUEIMADO 20 X 10 X 5CM COM FRETE REF 7258 |  |  |  | UN |  | 151.2
07.03 | ALVENARIA DE TIJOLO FURADO (BLOCO CERÂMICO DE VEDAÇÃO)
07.03.03 | ALVENARIA DE TIJOLO FURADO (BLOCO CERÂMICO DE VEDAÇÃO), E= 10CM, A REVESTIR |  |  |  |  | M2
| 40.24.23 | ARGAMASSA DE CIMENTO E AREIA 1:7 |  |  |  | M3 |  | 0.012
| 55.10.75 | PEDREIRO |  |  |  | H |  | 0.8
| 55.10.88 | SERVENTE DE OBRAS |  |  |  | H |  | 0.8
| 79.02.12 | TIJOLO CERÂMICO FURADO 8 FUROS 29 X 19 X 9CM COM FRETE REF 7268 |  |  |  | UN |  | 15.5
07.03.05 | ALVENARIA DE TIJOLO FURADO (BLOCO CERÂMICO DE VEDAÇÃO), E= 15CM, A REVESTIR |  |  |  |  | M2
| 40.24.23 | ARGAMASSA DE CIMENTO E AREIA 1:7 |  |  |  | M3 |  | 0.018
| 55.10.75 | PEDREIRO |  |  |  | H |  | 0.9
| 55.10.88 | SERVENTE DE OBRAS |  |  |  | H |  | 0.9
| 79.02.08 | TIJOLO CERÂMICO FURADO 9 FUROS 29 X 19 X 14CM COM FRETE |  |  |  | UN |  | 15.51
07.03.07 | ALVENARIA DE TIJOLO FURADO (BLOCO CERÂMICO DE VEDAÇÃO), E= 20CM, A REVESTIR |  |  |  |  | M2
| 40.24.23 | ARGAMASSA DE CIMENTO E AREIA 1:7 |  |  |  | M3 |  | 0.036
| 55.10.75 | PEDREIRO |  |  |  | H |  | 1
| 55.10.88 | SERVENTE DE OBRAS |  |  |  | H |  | 1
| 79.02.12 | TIJOLO CERÂMICO FURADO 8 FUROS 29 X 19 X 9CM COM FRETE REF 7268 |  |  |  | UN |  | 29
07.03.11 | ALVENARIA DE TIJOLO FURADO (BLOCO CERÂMICO DE VEDAÇÃO), E= 30CM, COM OS FUROS APARENTES, TIPO COBOGÓ |  |  |  |  | M2
| 40.24.23 | ARGAMASSA DE CIMENTO E AREIA 1:7 |  |  |  | M3 |  | 0.06
| 55.10.75 | PEDREIRO |  |  |  | H |  | 1.4
| 55.10.88 | SERVENTE DE OBRAS |  |  |  | H |  | 1.4
| 79.02.12 | TIJOLO CERÂMICO FURADO 8 FUROS 29 X 19 X 9CM COM FRETE REF 7268 |  |  |  | UN |  | 42.47
07.05 | ALVENARIA DE BLOCO DE CONCRETO
07.05.03 | ALVENARIA DE BLOCO DE CONCRETO, E= 10CM, A REVESTIR, VEDAÇÃO |  |  |  |  | M2
| 40.24.23 | ARGAMASSA DE CIMENTO E AREIA 1:7 |  |  |  | M3 |  | 0.0084
| 55.10.75 | PEDREIRO |  |  |  | H |  | 0.6
| 55.10.88 | SERVENTE DE OBRAS |  |  |  | H |  | 0.6
| 79.10.06 | BLOCO DE CONCRETO VAZADO 3,0MPA DE VEDAÇÃO 09 X 19 X 39CM COM FRETE REF 650 |  |  |  | UN |  | 13.125
07.05.05 | ALVENARIA DE BLOCO DE CONCRETO, E= 15CM, A REVESTIR, VEDAÇÃO |  |  |  |  | M2
| 40.24.23 | ARGAMASSA DE CIMENTO E AREIA 1:7 |  |  |  | M3 |  | 0.00945
| 55.10.75 | PEDREIRO |  |  |  | H |  | 0.65
| 55.10.88 | SERVENTE DE OBRAS |  |  |  | H |  | 0.65
| 79.10.07 | BLOCO DE CONCRETO VAZADO 3,0MPA DE VEDAÇÃO 14 X 19 X 39CM COM FRETE REF 651 |  |  |  | UN |  | 13.125
07.05.07 | ALVENARIA DE BLOCO DE CONCRETO, E= 20CM, A REVESTIR, VEDAÇÃO |  |  |  |  | M2
| 40.24.23 | ARGAMASSA DE CIMENTO E AREIA 1:7 |  |  |  | M3 |  | 0.0105
| 55.10.75 | PEDREIRO |  |  |  | H |  | 0.7
| 55.10.88 | SERVENTE DE OBRAS |  |  |  | H |  | 0.7
| 79.10.08 | BLOCO DE CONCRETO VAZADO 3,0MPA DE VEDAÇÃO 19 X 19 X 39CM COM FRETE REF 654 |  |  |  | UN |  | 13.125
07.05.13 | ALVENARIA DE BLOCO DE CONCRETO, E= 10CM, APARENTE, VEDAÇÃO |  |  |  |  | M2
| 40.24.23 | ARGAMASSA DE CIMENTO E AREIA 1:7 |  |  |  | M3 |  | 0.0084
| 55.10.75 | PEDREIRO |  |  |  | H |  | 0.72
| 55.10.88 | SERVENTE DE OBRAS |  |  |  | H |  | 0.72
| 79.10.06 | BLOCO DE CONCRETO VAZADO 3,0MPA DE VEDAÇÃO 09 X 19 X 39CM COM FRETE REF 650 |  |  |  | UN |  | 13.125
07.05.15 | ALVENARIA DE BLOCO DE CONCRETO, E= 15CM, APARENTE, VEDAÇÃO |  |  |  |  | M2
| 40.24.23 | ARGAMASSA DE CIMENTO E AREIA 1:7 |  |  |  | M3 |  | 0.00945
| 55.10.75 | PEDREIRO |  |  |  | H |  | 0.8
| 55.10.88 | SERVENTE DE OBRAS |  |  |  | H |  | 0.8
| 79.10.07 | BLOCO DE CONCRETO VAZADO 3,0MPA DE VEDAÇÃO 14 X 19 X 39CM COM FRETE REF 651 |  |  |  | UN |  | 13.125
07.05.17 | ALVENARIA DE BLOCO DE CONCRETO, E= 20CM, APARENTE, VEDAÇÃO |  |  |  |  | M2
| 40.24.23 | ARGAMASSA DE CIMENTO E AREIA 1:7 |  |  |  | M3 |  | 0.0105
| 55.10.75 | PEDREIRO |  |  |  | H |  | 0.85
| 55.10.88 | SERVENTE DE OBRAS |  |  |  | H |  | 0.85
| 79.10.08 | BLOCO DE CONCRETO VAZADO 3,0MPA DE VEDAÇÃO 19 X 19 X 39CM COM FRETE REF 654 |  |  |  | UN |  | 13.125
07.06 | ALVENARIA DE BLOCO DE CONCRETO ESTRUTURAL
07.06.01 | ALVENARIA DE BLOCO DE CONCRETO ESTRUTURAL, E= 10CM |  |  |  |  | M2
| 40.24.23 | ARGAMASSA DE CIMENTO E AREIA 1:7 |  |  |  | M3 |  | 0.0084
| 55.10.75 | PEDREIRO |  |  |  | H |  | 0.72
| 55.10.88 | SERVENTE DE OBRAS |  |  |  | H |  | 0.72
| 79.10.03 | BLOCO CONCRETO VAZADO 9 X 19 X 39CM COM FRETE 4,5MPA |  |  |  | UN |  | 13.125
07.06.02 | ALVENARIA DE BLOCO DE CONCRETO ESTRUTURAL, E= 15CM |  |  |  |  | M2
| 40.24.23 | ARGAMASSA DE CIMENTO E AREIA 1:7 |  |  |  | M3 |  | 0.00945
| 55.10.75 | PEDREIRO |  |  |  | H |  | 0.8
| 55.10.88 | SERVENTE DE OBRAS |  |  |  | H |  | 0.8
| 79.10.04 | BLOCO CONCRETO VAZADO 14 X 19 X 39CM COM FRETE 4,5MPA |  |  |  | UN |  | 13.125
07.06.03 | ALVENARIA DE BLOCO DE CONCRETO ESTRUTURAL, E= 20CM |  |  |  |  | M2
| 40.24.23 | ARGAMASSA DE CIMENTO E AREIA 1:7 |  |  |  | M3 |  | 0.0105
| 55.10.75 | PEDREIRO |  |  |  | H |  | 0.85
| 55.10.88 | SERVENTE DE OBRAS |  |  |  | H |  | 0.85
| 79.10.05 | BLOCO CONCRETO VAZADO 19 X 19 X 39CM COM FRETE 4,5MPA |  |  |  | UN |  | 13.125
07.32 | DIVISÓRIA EM PEDRA (PAINÉIS FIXOS)
07.32.01 | DIVISÓRIA EM PEDRA, MÁRMORE BRANCO E= 2CM FERRAGEM LATÃO CROMADA |  |  |  |  | M2
| 55.10.77 | PEDREIRO DE ACABAMENTO |  |  |  | H |  | 2.5
| 55.10.88 | SERVENTE DE OBRAS |  |  |  | H |  | 2.5
| 65.85.12 | SUPORTE EM LATÃO CROMADO PARA FIXAÇÃO DE PLACAS DE MÁRMORE/GRANITO 40,5X50X31,5MM OU EQUIVALENTE |  |  |  | UN |  | 0.27
| 65.85.30 | PARAFUSO EM LATÃO CROMADO PARA LINHA MÁRMORE 30MM |  |  |  | UN |  | 3.72
| 65.85.35 | CHAPA EM LATÃO CROMADO PARA FIXAÇÃO DE PLACAS DE MÁRMORE/GRANITO 111,5X50MM ESP=4MM OU EQUIVALENTE |  |  |  | UN |  | 1.53
| 65.85.42 | CANTONEIRA PARA FIXAÇÃO DE PLACAS DE MÁRMORE/GRANITO, EM LATÃO CROMADO 76,5X50MM OU EQUIVALENTE |  |  |  | UN |  | 3.72
| 77.10.90 | PARAFUSO PARA VASO SANITÁRIO E MICTÓRIO S8 COM BUCHA E ARRUELA |  |  |  | UN |  | 2.67
| 79.22.05 | DIVISÓRIA EM MÁRMORE, COM DUAS FACES POLIDAS, BRANCO COMUM, E= 3,0CM REF 10629 |  |  |  | M2 |  | 1
07.32.05 | DIVISÓRIA EM PEDRA, ARDÓSIA E= 2CM FERRAGEM LATÃO CROMADO |  |  |  |  | M2
| 55.10.05 | AJUDANTE |  |  |  | H |  | 2.5
| 55.10.77 | PEDREIRO DE ACABAMENTO |  |  |  | H |  | 2.5
| 65.85.12 | SUPORTE EM LATÃO CROMADO PARA FIXAÇÃO DE PLACAS DE MÁRMORE/GRANITO 40,5X50X31,5MM OU EQUIVALENTE |  |  |  | UN |  | 0.27
| 65.85.30 | PARAFUSO EM LATÃO CROMADO PARA LINHA MÁRMORE 30MM |  |  |  | UN |  | 2.55
| 65.85.35 | CHAPA EM LATÃO CROMADO PARA FIXAÇÃO DE PLACAS DE MÁRMORE/GRANITO 111,5X50MM ESP=4MM OU EQUIVALENTE |  |  |  | UN |  | 0.53
| 65.85.42 | CANTONEIRA PARA FIXAÇÃO DE PLACAS DE MÁRMORE/GRANITO, EM LATÃO CROMADO 76,5X50MM OU EQUIVALENTE |  |  |  | UN |  | 3.72
| 75.15.06 | MASSA PLÁSTICA (LATA COM 400 GRAMAS) |  |  |  | UN |  | 0.0012
| 77.10.90 | PARAFUSO PARA VASO SANITÁRIO E MICTÓRIO S8 COM BUCHA E ARRUELA |  |  |  | UN |  | 2.67
| 79.22.11 | DIVISÓRIA DE ARDÓSIA E= 2CM (SEM POLIMENTO) |  |  |  | M2 |  | 1
07.32.06 | DIVISÓRIA EM PEDRA, ARDÓSIA E= 2CM COM PERFIS CHAPA 18 |  |  |  |  | M2
| 55.10.05 | AJUDANTE |  |  |  | H |  | 3.0635
| 55.10.77 | PEDREIRO DE ACABAMENTO |  |  |  | H |  | 2.5
| 55.10.86 | SERRALHEIRO |  |  |  | H |  | 0.5635
| 66.05.05 | CHAPA DE AÇO FINA A QUENTE BITOLA MSG 18, E= 1,20 MM (9,60KG/M2) |  |  |  | KG |  | 3.5064
| 67.20.24 | PARAFUSO COM ROSCA SOBERBA 4,8 X 75MM |  |  |  | UN |  | 8.2
| 75.15.06 | MASSA PLÁSTICA (LATA COM 400 GRAMAS) |  |  |  | UN |  | 0.0012
| 79.22.11 | DIVISÓRIA DE ARDÓSIA E= 2CM (SEM POLIMENTO) |  |  |  | M2 |  | 1
07.32.10 | DIVISÓRIA EM PEDRA, GRANITO CINZA CORUMBÁ E= 3CM FERRAGEM LATÃO CROMADA |  |  |  |  | M2
| 55.10.77 | PEDREIRO DE ACABAMENTO |  |  |  | H |  | 2.5
| 55.10.88 | SERVENTE DE OBRAS |  |  |  | H |  | 2.5
| 65.85.12 | SUPORTE EM LATÃO CROMADO PARA FIXAÇÃO DE PLACAS DE MÁRMORE/GRANITO 40,5X50X31,5MM OU EQUIVALENTE |  |  |  | UN |  | 0.27
| 65.85.30 | PARAFUSO EM LATÃO CROMADO PARA LINHA MÁRMORE 30MM |  |  |  | UN |  | 3.72
| 65.85.35 | CHAPA EM LATÃO CROMADO PARA FIXAÇÃO DE PLACAS DE MÁRMORE/GRANITO 111,5X50MM ESP=4MM OU EQUIVALENTE |  |  |  | UN |  | 0.53
| 65.85.42 | CANTONEIRA PARA FIXAÇÃO DE PLACAS DE MÁRMORE/GRANITO, EM LATÃO CROMADO 76,5X50MM OU EQUIVALENTE |  |  |  | UN |  | 3.72
| 77.10.90 | PARAFUSO PARA VASO SANITÁRIO E MICTÓRIO S8 COM BUCHA E ARRUELA |  |  |  | UN |  | 2.67
| 77.90.34 | BUCHA FISCHER S8 COM PARAFUSO OU EQUIVALENTE REF 7583 |  |  |  | UN |  | 2.13
| 79.22.07 | DIVISÓRIA EM GRANITO, COM DUAS FACES POLIDAS, TIPO ANDORINHA / QUARTZ / CASTELO / CORUMBÁ OU OUTROS EQUIVALENTES DA REGIÃO, E= 3,0CM REF 44476 |  |  |  | M2 |  | 1
07.34 | DIVISÓRIA EM PAINEL REMOVÍVEL
07.34.50 | DIVISORIA NAVAL PAINEL/PAINEL |  |  |  |  | M2
| 65.41.02 | DIVISÓRIA CEGA, ESPESSURA 35MM, COM MIOLO COLMÉIA, REVESTIDA EM EUCAPLAC, OU EQUIVALENTE, COM PERFIS DE AÇO GALVANIZADO, INCLUSIVE INSTALAÇÃO |  |  |  | M2 |  | 1
07.34.51 | CONJUNTO DE FERRAGENS PARA CONFECÇÃO DE PORTA DE DIVISÓRIA, INCLUINDO FECHADURA, DOBRADIÇAS E INSTALAÇÃO |  |  |  |  | UN
| 55.10.65 | MARCENEIRO |  |  |  | H |  | 2.599
| 55.10.88 | SERVENTE DE OBRAS |  |  |  | H |  | 1.3
| 65.41.03 | FECHADURA TUBULAR PARA PORTA DE DIVISÓRIA ESPESSURA 35MM, BROCA 90MM, EM RESINA DE ABS CROMADA, OU EQUIVALENTE |  |  |  | UN |  | 1
| 65.78.32 | DOBRADIÇA EM LATÃO CROMADO COM MOLA, PARA PORTA DE BANHEIRO, FIXAÇÃO EM MÁRMORE/GRANITO E=3CM, 101,5X70MM OU EQUIVALENTE |  |  |  | UN |  | 2
07.35 | VERGAS E CONTRA-VERGAS DE CONCRETO PRÉ-FABRICADAS
07.35.01 | VERGAS / CONTRA-VERGAS DE CONCRETO PRÉ-FABRICADAS 10CM X 10CM (LARGURA X ALTURA) |  |  |  |  | M
| 06.01.36 | FORMA PARA VIGA, PÉ DIREITO SIMPLES, ESCORAMENTO TIPO PONTALETE, EM TÁBUA DE MADEIRA SERRADA, 4 APROVEITAMENTOS - FABRICAÇÃO, MONTAGEM E DESMONTAGEM ADP REF 92448 |  |  |  | M2 |  | 0.3
| 40.10.23 | CONCRETO FCK >= 20 MPA, BRITA CALCÁRIA, PREPARADO EM OBRA E LANÇADO EM ESTRUTURA |  |  |  | M3 |  | 0.0105
| 40.22.10 | ACO CA-50, D<= 12.7MM - CORTE,DOBRAMENTO,COLOCACAO |  |  |  | KG |  | 1.3125
07.35.02 | VERGAS / CONTRA-VERGAS DE CONCRETO PRÉ-FABRICADAS 15CM X 10CM (LARGURA X ALTURA) |  |  |  |  | M
| 06.01.36 | FORMA PARA VIGA, PÉ DIREITO SIMPLES, ESCORAMENTO TIPO PONTALETE, EM TÁBUA DE MADEIRA SERRADA, 4 APROVEITAMENTOS - FABRICAÇÃO, MONTAGEM E DESMONTAGEM ADP REF 92448 |  |  |  | M2 |  | 0.35
| 40.10.23 | CONCRETO FCK >= 20 MPA, BRITA CALCÁRIA, PREPARADO EM OBRA E LANÇADO EM ESTRUTURA |  |  |  | M3 |  | 0.01575
| 40.22.10 | ACO CA-50, D<= 12.7MM - CORTE,DOBRAMENTO,COLOCACAO |  |  |  | KG |  | 1.407
07.35.03 | VERGAS / CONTRA-VERGAS DE CONCRETO PRÉ-FABRICADAS 20CM X 10CM (LARGURA X ALTURA) |  |  |  |  | M
| 06.01.36 | FORMA PARA VIGA, PÉ DIREITO SIMPLES, ESCORAMENTO TIPO PONTALETE, EM TÁBUA DE MADEIRA SERRADA, 4 APROVEITAMENTOS - FABRICAÇÃO, MONTAGEM E DESMONTAGEM ADP REF 92448 |  |  |  | M2 |  | 0.4
| 40.10.23 | CONCRETO FCK >= 20 MPA, BRITA CALCÁRIA, PREPARADO EM OBRA E LANÇADO EM ESTRUTURA |  |  |  | M3 |  | 0.021
| 40.22.10 | ACO CA-50, D<= 12.7MM - CORTE,DOBRAMENTO,COLOCACAO |  |  |  | KG |  | 1.47
07.37 | MURO DE VEDAÇÃO DE CONCRETO PREMOLDADO TIPO CALHA"V"
07.37.01 | MURO DE VEDAÇÃO DE CONCRETO PREMOLDADO TIPO CALHA"V", ALTURA LIVRE= 2,5M, SAPATA CONCRETO 1:3:6, 30 X 50CM |  |  |  |  | M
| 40.09.07 | CONCRETO 1:3:6, B1-B2 CALCARIA,LANCADO EM FUNDACAO |  |  |  | M3 |  | 0.144
| 40.32.05 | ESCAVACAO MANUAL H <= 1.5M |  |  |  | M3 |  | 0.15
| 40.32.22 | REGULARIZACAO E COMPACTACAO MANUAL DE TERRENO |  |  |  | M2 |  | 0.3
| 55.10.75 | PEDREIRO |  |  |  | H |  | 1
| 55.10.88 | SERVENTE DE OBRAS |  |  |  | H |  | 2.5
| 76.14.07 | MOURÃO TIPO V, PRÉ-MOLDADO EM CONCRETO 20MPA, H= 3,0M OU EQUIVALENTE |  |  |  | UN |  | 2.3256
07.38 | MURO DE DIVISA ALVENARIA, INCLUSIVE SAPATA 1:3:6, 30 X 40CM E CHAPÉU
07.38.01 | MURO DE DIVISA, BLOCO DE CONCRETO APARENTE ESP= 15CM, H= 1,80M |  |  |  |  | M
| 04.13.36 | FORMA PARA VIGA BALDRAME EM TÁBUA DE MADEIRA SERRADA, 4 APROVEITAMENTOS - FABRICAÇÃO, MONTAGEM E DESMONTAGEM REF 96536 |  |  |  | M2 |  | 0.27
| 40.07.10 | CONCRETO CICLOPICO 1:3:6 C/ 30% PEDRA, LANC. FUND. |  |  |  | M3 |  | 0.12
| 40.10.23 | CONCRETO FCK >= 20 MPA, BRITA CALCÁRIA, PREPARADO EM OBRA E LANÇADO EM ESTRUTURA |  |  |  | M3 |  | 0.02
| 40.22.30 | ACO CA-50 E CA-60 - CORTE, DOBRAMENTO E COLOCACAO |  |  |  | KG |  | 2.92
| 40.30.36 | ALVENARIA BLOCO DE CONCRETO, E = 15CM, APARENTE |  |  |  | M2 |  | 1.665
| 40.32.05 | ESCAVACAO MANUAL H <= 1.5M |  |  |  | M3 |  | 0.12
| 40.32.22 | REGULARIZACAO E COMPACTACAO MANUAL DE TERRENO |  |  |  | M2 |  | 0.4
| 76.10.01 | CHAPÉU DE MURO TRIANGULAR PRÉ-MOLDADO 20 X 100CM |  |  |  | M |  | 1
07.38.02 | MURO DE DIVISA, BLOCO DE CONCRETO APARENTE ESP= 15CM, H= 2,50M |  |  |  |  | M
| 04.13.36 | FORMA PARA VIGA BALDRAME EM TÁBUA DE MADEIRA SERRADA, 4 APROVEITAMENTOS - FABRICAÇÃO, MONTAGEM E DESMONTAGEM REF 96536 |  |  |  | M2 |  | 0.375
| 40.07.10 | CONCRETO CICLOPICO 1:3:6 C/ 30% PEDRA, LANC. FUND. |  |  |  | M3 |  | 0.12
| 40.10.23 | CONCRETO FCK >= 20 MPA, BRITA CALCÁRIA, PREPARADO EM OBRA E LANÇADO EM ESTRUTURA |  |  |  | M3 |  | 0.028
| 40.22.30 | ACO CA-50 E CA-60 - CORTE, DOBRAMENTO E COLOCACAO |  |  |  | KG |  | 3.92
| 40.30.36 | ALVENARIA BLOCO DE CONCRETO, E = 15CM, APARENTE |  |  |  | M2 |  | 2.31
| 40.32.05 | ESCAVACAO MANUAL H <= 1.5M |  |  |  | M3 |  | 0.12
| 40.32.22 | REGULARIZACAO E COMPACTACAO MANUAL DE TERRENO |  |  |  | M2 |  | 0.4
| 76.10.01 | CHAPÉU DE MURO TRIANGULAR PRÉ-MOLDADO 20 X 100CM |  |  |  | M |  | 1
07.38.03 | MURO DE DIVISA, TIJOLO FURADO ESP=10CM, REBOCADO E PINTADO H=1,80M |  |  |  |  | M
| 04.13.36 | FORMA PARA VIGA BALDRAME EM TÁBUA DE MADEIRA SERRADA, 4 APROVEITAMENTOS - FABRICAÇÃO, MONTAGEM E DESMONTAGEM REF 96536 |  |  |  | M2 |  | 0.4
| 40.07.10 | CONCRETO CICLOPICO 1:3:6 C/ 30% PEDRA, LANC. FUND. |  |  |  | M3 |  | 0.12
| 40.10.23 | CONCRETO FCK >= 20 MPA, BRITA CALCÁRIA, PREPARADO EM OBRA E LANÇADO EM ESTRUTURA |  |  |  | M3 |  | 0.02
| 40.22.30 | ACO CA-50 E CA-60 - CORTE, DOBRAMENTO E COLOCACAO |  |  |  | KG |  | 2.92
| 40.24.15 | ARGAMASSA DE CIMENTO E AREIA 1:3 |  |  |  | M3 |  | 0.021
| 40.24.23 | ARGAMASSA DE CIMENTO E AREIA 1:7 |  |  |  | M3 |  | 0.091
| 40.30.20 | ALVENARIA TIJOLO FURADO, E = 10CM, A REVESTIR |  |  |  | M2 |  | 2.16
| 40.32.05 | ESCAVACAO MANUAL H <= 1.5M |  |  |  | M3 |  | 0.12
| 40.32.22 | REGULARIZACAO E COMPACTACAO MANUAL DE TERRENO |  |  |  | M2 |  | 0.4
| 55.10.05 | AJUDANTE |  |  |  | H |  | 0.37
| 55.10.75 | PEDREIRO |  |  |  | H |  | 3.6
| 55.10.81 | PINTOR |  |  |  | H |  | 1.66
| 55.10.88 | SERVENTE DE OBRAS |  |  |  | H |  | 3.6
| 75.01.04 | TINTA ACRÍLICA STANDARD, COR BRANCO FOSCO |  |  |  | L |  | 0.9
| 75.50.05 | LIXA D'ÁGUA EM FOLHA, GRÃO 100 |  |  |  | UN |  | 0.83
| 76.10.01 | CHAPÉU DE MURO TRIANGULAR PRÉ-MOLDADO 20 X 100CM |  |  |  | M |  | 1
07.38.04 | MURO DE DIVISA, TIJOLO FURADO ESP=10CM, REBOCADO E PINTADO H=2,50M |  |  |  |  | M
| 04.13.36 | FORMA PARA VIGA BALDRAME EM TÁBUA DE MADEIRA SERRADA, 4 APROVEITAMENTOS - FABRICAÇÃO, MONTAGEM E DESMONTAGEM REF 96536 |  |  |  | M2 |  | 0.5
| 40.07.10 | CONCRETO CICLOPICO 1:3:6 C/ 30% PEDRA, LANC. FUND. |  |  |  | M3 |  | 0.12
| 40.10.23 | CONCRETO FCK >= 20 MPA, BRITA CALCÁRIA, PREPARADO EM OBRA E LANÇADO EM ESTRUTURA |  |  |  | M3 |  | 0.028
| 40.22.30 | ACO CA-50 E CA-60 - CORTE, DOBRAMENTO E COLOCACAO |  |  |  | KG |  | 3.92
| 40.24.15 | ARGAMASSA DE CIMENTO E AREIA 1:3 |  |  |  | M3 |  | 0.026
| 40.24.23 | ARGAMASSA DE CIMENTO E AREIA 1:7 |  |  |  | M3 |  | 0.113
| 40.30.20 | ALVENARIA TIJOLO FURADO, E = 10CM, A REVESTIR |  |  |  | M2 |  | 2.31
| 40.32.05 | ESCAVACAO MANUAL H <= 1.5M |  |  |  | M3 |  | 0.12
| 40.32.22 | REGULARIZACAO E COMPACTACAO MANUAL DE TERRENO |  |  |  | M2 |  | 0.4
| 55.10.05 | AJUDANTE |  |  |  | H |  | 0.46
| 55.10.75 | PEDREIRO |  |  |  | H |  | 4.47
| 55.10.81 | PINTOR |  |  |  | H |  | 2.06
| 55.10.88 | SERVENTE DE OBRAS |  |  |  | H |  | 4.47
| 75.01.04 | TINTA ACRÍLICA STANDARD, COR BRANCO FOSCO |  |  |  | L |  | 1.116
| 75.50.05 | LIXA D'ÁGUA EM FOLHA, GRÃO 100 |  |  |  | UN |  | 1.03
| 76.10.01 | CHAPÉU DE MURO TRIANGULAR PRÉ-MOLDADO 20 X 100CM |  |  |  | M |  | 1
07.39 | CHAPÉU DE MURO
07.39.01 | CHAPÉU DE MURO PADRÃO SUCECAP |  |  |  |  | M
| 40.24.15 | ARGAMASSA DE CIMENTO E AREIA 1:3 |  |  |  | M3 |  | 0.003
| 55.10.75 | PEDREIRO |  |  |  | H |  | 0.2
| 55.10.88 | SERVENTE DE OBRAS |  |  |  | H |  | 0.26
| 76.10.01 | CHAPÉU DE MURO TRIANGULAR PRÉ-MOLDADO 20 X 100CM |  |  |  | M |  | 1
08 | COBERTURAS E FORROS
08.01 | ENGRADAMENTO EM MADEIRA PARAJU
08.01.01 | ENGRADAMENTO EM MADEIRA PARAJU, PARA COBERTURA CERÂMICA COM TESOURAS COMPLETO |  |  |  |  | M2
| 55.10.65 | MARCENEIRO |  |  |  | H |  | 1.2
| 55.10.88 | SERVENTE DE OBRAS |  |  |  | H |  | 1.2
| 71.04.01 | PECA DE PARAJU BRUTA 13,5X5,5 CM |  |  |  | M |  | 0.06
| 71.04.02 | PECA DE PARAJU BRUTA 10,5X5,5 CM |  |  |  | M |  | 1.77
| 71.04.03 | PECA DE PARAJU BRUTO 6X5,5 CM |  |  |  | M |  | 0.25
| 71.04.04 | CAIBRO DE PARAJU BRUTO 5,5X4 CM |  |  |  | M |  | 2.3964
| 71.04.05 | RIPA DE MADEIRA APARELHADA 1,5 X 5 CM REF 20205 |  |  |  | M |  | 3.6291
| 77.05.51 | PREGO DE AÇO POLIDO COM CABEÇA 18 X 30 (2 3/4 X 10) REF 5075 |  |  |  | KG |  | 0.12
08.01.03 | ENGRADAMENTO EM MADEIRA PARAJU, PARA COBERTURA CERÂMICA, CAIBROS E RIPAS |  |  |  |  | M2
| 55.10.65 | MARCENEIRO |  |  |  | H |  | 0.8
| 55.10.88 | SERVENTE DE OBRAS |  |  |  | H |  | 0.8
| 71.04.04 | CAIBRO DE PARAJU BRUTO 5,5X4 CM |  |  |  | M |  | 2.3964
| 71.04.05 | RIPA DE MADEIRA APARELHADA 1,5 X 5 CM REF 20205 |  |  |  | M |  | 3.6291
| 77.05.51 | PREGO DE AÇO POLIDO COM CABEÇA 18 X 30 (2 3/4 X 10) REF 5075 |  |  |  | KG |  | 0.12
08.01.11 | ENGRADAMENTO EM MADEIRA PARAJU, PARA COBERTURA EM TELHA ONDULADA |  |  |  |  | M2
| 55.10.65 | MARCENEIRO |  |  |  | H |  | 0.5
| 55.10.88 | SERVENTE DE OBRAS |  |  |  | H |  | 0.5
| 71.04.03 | PECA DE PARAJU BRUTO 6X5,5 CM |  |  |  | M |  | 2.42
| 77.05.51 | PREGO DE AÇO POLIDO COM CABEÇA 18 X 30 (2 3/4 X 10) REF 5075 |  |  |  | KG |  | 0.08
08.02 | PEÇAS PARA ENGRADAMENTO EM MADEIRA PARAJU
08.02.01 | PEÇAS 13,5 X 5,5CM, PARA ENGRADAMENTO EM MADEIRA PARAJU |  |  |  |  | M
| 55.10.65 | MARCENEIRO |  |  |  | H |  | 0.36
| 55.10.88 | SERVENTE DE OBRAS |  |  |  | H |  | 0.36
| 71.04.01 | PECA DE PARAJU BRUTA 13,5X5,5 CM |  |  |  | M |  | 1.07
| 77.05.51 | PREGO DE AÇO POLIDO COM CABEÇA 18 X 30 (2 3/4 X 10) REF 5075 |  |  |  | KG |  | 0.04
08.02.03 | PEÇAS 10,5 X 5,5CM, PARA ENGRADAMENTO EM MADEIRA PARAJU |  |  |  |  | M
| 55.10.65 | MARCENEIRO |  |  |  | H |  | 0.34
| 55.10.88 | SERVENTE DE OBRAS |  |  |  | H |  | 0.34
| 71.04.02 | PECA DE PARAJU BRUTA 10,5X5,5 CM |  |  |  | M |  | 1.07
| 77.05.51 | PREGO DE AÇO POLIDO COM CABEÇA 18 X 30 (2 3/4 X 10) REF 5075 |  |  |  | KG |  | 0.03
08.02.05 | PEÇAS 6,0 X 5,5CM, PARA ENGRADAMENTO EM MADEIRA PARAJU |  |  |  |  | M
| 55.10.65 | MARCENEIRO |  |  |  | H |  | 0.3
| 55.10.88 | SERVENTE DE OBRAS |  |  |  | H |  | 0.3
| 71.04.03 | PECA DE PARAJU BRUTO 6X5,5 CM |  |  |  | M |  | 1.07
| 77.05.51 | PREGO DE AÇO POLIDO COM CABEÇA 18 X 30 (2 3/4 X 10) REF 5075 |  |  |  | KG |  | 0.02
08.02.07 | CAIBRO 5,5 X 4,0CM, PARA ENGRADAMENTO EM MADEIRA PARAJU |  |  |  |  | M
| 55.10.65 | MARCENEIRO |  |  |  | H |  | 0.24
| 55.10.88 | SERVENTE DE OBRAS |  |  |  | H |  | 0.24
| 71.04.04 | CAIBRO DE PARAJU BRUTO 5,5X4 CM |  |  |  | M |  | 1.07
| 77.05.51 | PREGO DE AÇO POLIDO COM CABEÇA 18 X 30 (2 3/4 X 10) REF 5075 |  |  |  | KG |  | 0.03
08.02.09 | RIPA 4,0 X 1,5CM, PARA ENGRADAMENTO EM MADEIRA PARAJU |  |  |  |  | M
| 55.10.65 | MARCENEIRO |  |  |  | H |  | 0.04
| 55.10.88 | SERVENTE DE OBRAS |  |  |  | H |  | 0.04
| 71.04.05 | RIPA DE MADEIRA APARELHADA 1,5 X 5 CM REF 20205 |  |  |  | M |  | 1.07
| 77.05.51 | PREGO DE AÇO POLIDO COM CABEÇA 18 X 30 (2 3/4 X 10) REF 5075 |  |  |  | KG |  | 0.01
08.07 | COBERTURA EM TELHA CERÂMICA
08.07.01 | COBERTURA EM TELHA CERÂMICA FRANCESA |  |  |  |  | M2
| 55.10.75 | PEDREIRO |  |  |  | H |  | 0.5
| 55.10.88 | SERVENTE DE OBRAS |  |  |  | H |  | 1
| 67.01.01 | TELHA CERÂMICA TIPO FRANCESA, COMPRIMENTO DE 40 CM, RENDIMENTO DE 16 TELHAS / M2 REF 7175 |  |  |  | UN |  | 17
08.07.02 | COBERTURA EM TELHA CERÂMICA COLONIAL PLANA |  |  |  |  | M2
| 40.24.15 | ARGAMASSA DE CIMENTO E AREIA 1:3 |  |  |  | M3 |  | 0.003
| 55.10.75 | PEDREIRO |  |  |  | H |  | 0.5
| 55.10.88 | SERVENTE DE OBRAS |  |  |  | H |  | 1
| 67.01.03 | TELHA CERÂMICA TIPO PLAN, COMPRIMENTO DE 47 CM, RENDIMENTO DE 26 TELHAS / M2 |  |  |  | UN |  | 31.5
08.07.03 | COBERTURA EM TELHA CERÂMICA COLONIAL CURVA |  |  |  |  | M2
| 40.24.15 | ARGAMASSA DE CIMENTO E AREIA 1:3 |  |  |  | M3 |  | 0.003
| 55.10.75 | PEDREIRO |  |  |  | H |  | 0.5
| 55.10.88 | SERVENTE DE OBRAS |  |  |  | H |  | 1
| 67.01.02 | TELHA CERÂMICA TIPO PAULISTA, COMPRIMENTO DE 48 CM, RENDIMENTO DE 26 TELHAS / M2 |  |  |  | UN |  | 23.1
08.09 | COBERTURA EM TELHA FIBROCIMENTO
08.09.05 | COBERTURA EM TELHA FIBROCIMENTO ONDULADA E= 5,00MM |  |  |  |  | M2
| 55.10.65 | MARCENEIRO |  |  |  | H |  | 0.25
| 55.10.88 | SERVENTE DE OBRAS |  |  |  | H |  | 0.25
| 67.02.14 | TELHA ONDULADA DE FIBROCIMENTO E=5MM (2,44 X 1,10 OU OUTRA DIMENSÃO) |  |  |  | M2 |  | 1.2
| 67.20.26 | PARAFUSO ZINCADO ROSCA SOBERBA, CABEÇA SEXTAVADA, 5/16 " X 110MM, PARA FIXAÇÃO DE TELHA EM MADEIRA |  |  |  | UN |  | 1.8
| 67.20.95 | MASSA DE VEDAÇÃO |  |  |  | KG |  | 0.018
08.09.06 | COBERTURA EM TELHA FIBROCIMENTO ONDULADA E= 6,00MM |  |  |  |  | M2
| 55.10.65 | MARCENEIRO |  |  |  | H |  | 0.25
| 55.10.88 | SERVENTE DE OBRAS |  |  |  | H |  | 0.25
| 67.02.11 | TELHA ONDULADA DE FIBROCIMENTO E=6MM (2,44 X 1,10 OU OUTRA DIMENSÃO) REF 7194 |  |  |  | M2 |  | 1.2
| 67.20.26 | PARAFUSO ZINCADO ROSCA SOBERBA, CABEÇA SEXTAVADA, 5/16 " X 110MM, PARA FIXAÇÃO DE TELHA EM MADEIRA |  |  |  | UN |  | 1.8
| 67.20.95 | MASSA DE VEDAÇÃO |  |  |  | KG |  | 0.018
08.09.08 | COBERTURA EM TELHA FIBROCIMENTO ONDULADA E= 8,00MM |  |  |  |  | M2
| 55.10.65 | MARCENEIRO |  |  |  | H |  | 0.25
| 55.10.88 | SERVENTE DE OBRAS |  |  |  | H |  | 0.25
| 67.02.23 | TELHA ONDULADA DE FIBROCIMENTO E=8MM (2,44 X 1,10 OU OUTRA DIMENSÃO) |  |  |  | M2 |  | 1.2
| 67.20.26 | PARAFUSO ZINCADO ROSCA SOBERBA, CABEÇA SEXTAVADA, 5/16 " X 110MM, PARA FIXAÇÃO DE TELHA EM MADEIRA |  |  |  | UN |  | 1.8
| 67.20.95 | MASSA DE VEDAÇÃO |  |  |  | KG |  | 0.018
08.12 | COBERTURA EM TELHA METÁLICA
08.12.40 | COBERTURA EM TELHA METÁLICA GALVANIZADA TRAPEZOIDAL E= 0,50MM, SIMPLES |  |  |  |  | M2
| 55.10.75 | PEDREIRO |  |  |  | H |  | 0.091
| 55.10.88 | SERVENTE DE OBRAS |  |  |  | H |  | 0.096
| 67.04.03 | TELHA DE AÇO ZINCADO TRAPEZOIDAL, A= 40MM, E= 0,5 MM, SEM PINTURA REF 7243 |  |  |  | M2 |  | 1.05
| 67.20.18 | GANCHO 1/4"x250 MM |  |  |  | CJ |  | 2
08.15 | CUMEEIRA
08.15.01 | CUMEEIRA DE CERÂMICA |  |  |  |  | M
| 40.24.15 | ARGAMASSA DE CIMENTO E AREIA 1:3 |  |  |  | M3 |  | 0.003
| 55.10.75 | PEDREIRO |  |  |  | H |  | 0.45
| 55.10.88 | SERVENTE DE OBRAS |  |  |  | H |  | 0.45
| 67.15.01 | CUMEEIRA PARA TELHA CERÂMICA, COMPRIMENTO DE 41CM, RENDIMENTO DE 3 TELHAS / M REF 7181 |  |  |  | UN |  | 3
08.15.06 | CUMEEIRA ONDULADA DE FIBROCIMENTO |  |  |  |  | M
| 55.10.65 | MARCENEIRO |  |  |  | H |  | 0.2
| 55.10.88 | SERVENTE DE OBRAS |  |  |  | H |  | 0.2
| 67.15.06 | CUMEEIRA UNIVERSAL PARA TELHA ONDULADA DE FIBROCIMENTO, E = 6 MM, ABA 210 MM, COMPRIMENTO 1100 MM (SEM AMIANTO) REF 7219 |  |  |  | UN |  | 1
| 67.20.25 | PARAFUSO ZINCADO, SEXTAVADO, COM ROSCA SOBERBA, DIAMETRO 5/16", COMPRIMENTO 80 MM |  |  |  | UN |  | 2
| 67.20.75 | CONJUNTO DE VEDAÇÃO ELÁSTICA PARA TELHA ONDULADA |  |  |  | UN |  | 2
08.15.40 | CUMEEIRA METALICA GALVANIZADA TRAPEZOIDAL E= 0,50MM (SIMPLES) ADP REF 100326 |  |  |  |  | M
| 55.10.75 | PEDREIRO |  |  |  | H |  | 0.079
| 55.10.88 | SERVENTE DE OBRAS |  |  |  | H |  | 0.093
| 67.16.01 | CUMEEIRA GALVANIZADA TRAPEZOIDAL E=0,5MM |  |  |  | UN |  | 1.08
| 67.20.18 | GANCHO 1/4"x250 MM |  |  |  | CJ |  | 6.36
08.20 | FORRO DE MADEIRA
08.20.01 | FORRO DE MADEIRA EM ANGELIN |  |  |  |  | M2
| 55.10.65 | MARCENEIRO |  |  |  | H |  | 1
| 55.10.88 | SERVENTE DE OBRAS |  |  |  | H |  | 1
| 71.04.04 | CAIBRO DE PARAJU BRUTO 5,5X4 CM |  |  |  | M |  | 1.5
| 71.50.01 | FORRO DE ANGELIM L=10 E=1,0CM |  |  |  | M2 |  | 1.05
| 77.05.51 | PREGO DE AÇO POLIDO COM CABEÇA 18 X 30 (2 3/4 X 10) REF 5075 |  |  |  | KG |  | 0.2
08.20.02 | FORRO DE MADEIRA EM PINUS |  |  |  |  | M2
| 55.10.65 | MARCENEIRO |  |  |  | H |  | 1
| 55.10.88 | SERVENTE DE OBRAS |  |  |  | H |  | 1
| 71.04.04 | CAIBRO DE PARAJU BRUTO 5,5X4 CM |  |  |  | M |  | 1.5
| 71.50.05 | FORRO DE MADEIRA PINUS OU EQUIVALENTE DA REGIÃO, ENCAIXE MACHO / FÊMEA COM FRISO, 10 X 1CM (SEM COLOCAÇÃO) REF 3283 |  |  |  | M2 |  | 1.05
| 77.05.51 | PREGO DE AÇO POLIDO COM CABEÇA 18 X 30 (2 3/4 X 10) REF 5075 |  |  |  | KG |  | 0.2
08.22 | FORRO DE GESSO
08.22.01 | FORRO DE GESSO LISO EM PLACAS 60 X 60CM, EXCLUSIVE TABICA |  |  |  |  | M2
| 67.61.01 | FORRO DE GESSO LISO 60X60CM COLOCADO (ACIMA 100M2), EXCLUSIVE TABICA |  |  |  | M2 |  | 1
08.22.05 | FORRO DE GESSO EM PLACAS ACARTONADAS, EXCLUSIVE TABICA |  |  |  |  | M2
| 67.61.03 | FORRO DE GESSO ACARTONADO 60X200CM COLOCADO>=100M2, EXCLUSIVE TABICA |  |  |  | M2 |  | 1
08.25 | FORRO EM PVC
08.25.01 | FORRO EM PVC LARGURA 20,0 CM COR BRANCA |  |  |  |  | M2
| 67.08.01 | FORRO EM PVC LARG= 20CM COR BRANCA COLOCADO |  |  |  | M2 |  | 1
08.85 | CALHA DE CHAPA GALVANIZADA
08.85.21 | CALHA DE CHAPA GALVANIZADA Nº 22 GSG, DESENVOLVIMENTO= 33CM |  |  |  |  | M
| 55.10.10 | AUXILIAR DE ENCANADOR OU BOMBEIRO HIDRÁULICO |  |  |  | H |  | 0.6
| 55.10.39 | ENCANADOR OU BOMBEIRO HIDRÁULICO |  |  |  | H |  | 0.6
| 67.85.10 | CALHA / RUFO DE CHAPA GALVANIZADA 22 GSG, DESENVOLVIMENTO = 1,0M |  |  |  | M |  | 0.347
| 67.85.90 | REBITE NÚMERO 10 |  |  |  | KG |  | 0.016
| 67.85.95 | SOLDA BRANCA 50x50 |  |  |  | KG |  | 0.02
08.85.23 | CALHA DE CHAPA GALVANIZADA Nº 22 GSG, DESENVOLVIMENTO= 50CM |  |  |  |  | M
| 55.10.10 | AUXILIAR DE ENCANADOR OU BOMBEIRO HIDRÁULICO |  |  |  | H |  | 0.7
| 55.10.39 | ENCANADOR OU BOMBEIRO HIDRÁULICO |  |  |  | H |  | 0.7
| 67.85.10 | CALHA / RUFO DE CHAPA GALVANIZADA 22 GSG, DESENVOLVIMENTO = 1,0M |  |  |  | M |  | 0.525
| 67.85.90 | REBITE NÚMERO 10 |  |  |  | KG |  | 0.022
| 67.85.95 | SOLDA BRANCA 50x50 |  |  |  | KG |  | 0.03
08.85.25 | CALHA DE CHAPA GALVANIZADA Nº 22 GSG, DESENVOLVIMENTO= 66CM |  |  |  |  | M
| 55.10.10 | AUXILIAR DE ENCANADOR OU BOMBEIRO HIDRÁULICO |  |  |  | H |  | 0.75
| 55.10.39 | ENCANADOR OU BOMBEIRO HIDRÁULICO |  |  |  | H |  | 0.75
| 67.85.10 | CALHA / RUFO DE CHAPA GALVANIZADA 22 GSG, DESENVOLVIMENTO = 1,0M |  |  |  | M |  | 0.693
| 67.85.90 | REBITE NÚMERO 10 |  |  |  | KG |  | 0.028
| 67.85.95 | SOLDA BRANCA 50x50 |  |  |  | KG |  | 0.04
08.85.27 | CALHA DE CHAPA GALVANIZADA Nº 22 GSG, DESENVOLVIMENTO= 75CM |  |  |  |  | M
| 55.10.10 | AUXILIAR DE ENCANADOR OU BOMBEIRO HIDRÁULICO |  |  |  | H |  | 0.8
| 55.10.39 | ENCANADOR OU BOMBEIRO HIDRÁULICO |  |  |  | H |  | 0.8
| 67.85.10 | CALHA / RUFO DE CHAPA GALVANIZADA 22 GSG, DESENVOLVIMENTO = 1,0M |  |  |  | M |  | 0.788
| 67.85.90 | REBITE NÚMERO 10 |  |  |  | KG |  | 0.032
| 67.85.95 | SOLDA BRANCA 50x50 |  |  |  | KG |  | 0.045
08.85.29 | CALHA DE CHAPA GALVANIZADA Nº 22 GSG, DESENVOLVIMENTO= 100CM |  |  |  |  | M
| 55.10.10 | AUXILIAR DE ENCANADOR OU BOMBEIRO HIDRÁULICO |  |  |  | H |  | 0.9
| 55.10.39 | ENCANADOR OU BOMBEIRO HIDRÁULICO |  |  |  | H |  | 0.9
| 67.85.10 | CALHA / RUFO DE CHAPA GALVANIZADA 22 GSG, DESENVOLVIMENTO = 1,0M |  |  |  | M |  | 1.05
| 67.85.90 | REBITE NÚMERO 10 |  |  |  | KG |  | 0.042
| 67.85.95 | SOLDA BRANCA 50x50 |  |  |  | KG |  | 0.06
08.85.41 | CALHA DE CHAPA GALVANIZADA Nº 24 GSG, DESENVOLVIMENTO= 33CM |  |  |  |  | M
| 55.10.10 | AUXILIAR DE ENCANADOR OU BOMBEIRO HIDRÁULICO |  |  |  | H |  | 0.6
| 55.10.39 | ENCANADOR OU BOMBEIRO HIDRÁULICO |  |  |  | H |  | 0.6
| 67.85.20 | CALHA / RUFO DE CHAPA GALVANIZADA 24 GSG, DESENVOLVIMENTO = 1,0M |  |  |  | M |  | 0.347
| 67.85.90 | REBITE NÚMERO 10 |  |  |  | KG |  | 0.016
| 67.85.95 | SOLDA BRANCA 50x50 |  |  |  | KG |  | 0.02
08.85.43 | CALHA DE CHAPA GALVANIZADA Nº 24 GSG, DESENVOLVIMENTO= 50CM |  |  |  |  | M
| 55.10.10 | AUXILIAR DE ENCANADOR OU BOMBEIRO HIDRÁULICO |  |  |  | H |  | 0.7
| 55.10.39 | ENCANADOR OU BOMBEIRO HIDRÁULICO |  |  |  | H |  | 0.7
| 67.85.20 | CALHA / RUFO DE CHAPA GALVANIZADA 24 GSG, DESENVOLVIMENTO = 1,0M |  |  |  | M |  | 0.525
| 67.85.90 | REBITE NÚMERO 10 |  |  |  | KG |  | 0.022
| 67.85.95 | SOLDA BRANCA 50x50 |  |  |  | KG |  | 0.03
08.85.45 | CALHA DE CHAPA GALVANIZADA Nº 24 GSG, DESENVOLVIMENTO= 66CM |  |  |  |  | M
| 55.10.10 | AUXILIAR DE ENCANADOR OU BOMBEIRO HIDRÁULICO |  |  |  | H |  | 0.75
| 55.10.39 | ENCANADOR OU BOMBEIRO HIDRÁULICO |  |  |  | H |  | 0.75
| 67.85.20 | CALHA / RUFO DE CHAPA GALVANIZADA 24 GSG, DESENVOLVIMENTO = 1,0M |  |  |  | M |  | 0.693
| 67.85.90 | REBITE NÚMERO 10 |  |  |  | KG |  | 0.028
| 67.85.95 | SOLDA BRANCA 50x50 |  |  |  | KG |  | 0.04
08.85.47 | CALHA DE CHAPA GALVANIZADA Nº 24 GSG, DESENVOLVIMENTO= 75CM |  |  |  |  | M
| 55.10.10 | AUXILIAR DE ENCANADOR OU BOMBEIRO HIDRÁULICO |  |  |  | H |  | 0.8
| 55.10.39 | ENCANADOR OU BOMBEIRO HIDRÁULICO |  |  |  | H |  | 0.8
| 67.85.20 | CALHA / RUFO DE CHAPA GALVANIZADA 24 GSG, DESENVOLVIMENTO = 1,0M |  |  |  | M |  | 0.788
| 67.85.90 | REBITE NÚMERO 10 |  |  |  | KG |  | 0.032
| 67.85.95 | SOLDA BRANCA 50x50 |  |  |  | KG |  | 0.045
08.85.49 | CALHA DE CHAPA GALVANIZADA Nº 24 GSG, DESENVOLVIMENTO= 100CM |  |  |  |  | M
| 55.10.10 | AUXILIAR DE ENCANADOR OU BOMBEIRO HIDRÁULICO |  |  |  | H |  | 0.9
| 55.10.39 | ENCANADOR OU BOMBEIRO HIDRÁULICO |  |  |  | H |  | 0.9
| 67.85.20 | CALHA / RUFO DE CHAPA GALVANIZADA 24 GSG, DESENVOLVIMENTO = 1,0M |  |  |  | M |  | 1.05
| 67.85.90 | REBITE NÚMERO 10 |  |  |  | KG |  | 0.042
| 67.85.95 | SOLDA BRANCA 50x50 |  |  |  | KG |  | 0.06
08.85.61 | CALHA DE CHAPA GALVANIZADA Nº 26 GSG, DESENVOLVIMENTO= 33CM |  |  |  |  | M
| 55.10.10 | AUXILIAR DE ENCANADOR OU BOMBEIRO HIDRÁULICO |  |  |  | H |  | 0.6
| 55.10.39 | ENCANADOR OU BOMBEIRO HIDRÁULICO |  |  |  | H |  | 0.6
| 67.85.30 | CALHA / RUFO DE CHAPA GALVANIZADA 26 GSG, DESENVOLVIMENTO = 1,0M |  |  |  | M |  | 0.347
| 67.85.90 | REBITE NÚMERO 10 |  |  |  | KG |  | 0.016
| 67.85.95 | SOLDA BRANCA 50x50 |  |  |  | KG |  | 0.02
08.85.63 | CALHA DE CHAPA GALVANIZADA Nº 26 GSG, DESENVOLVIMENTO= 50CM |  |  |  |  | M
| 55.10.10 | AUXILIAR DE ENCANADOR OU BOMBEIRO HIDRÁULICO |  |  |  | H |  | 0.7
| 55.10.39 | ENCANADOR OU BOMBEIRO HIDRÁULICO |  |  |  | H |  | 0.7
| 67.85.30 | CALHA / RUFO DE CHAPA GALVANIZADA 26 GSG, DESENVOLVIMENTO = 1,0M |  |  |  | M |  | 0.525
| 67.85.90 | REBITE NÚMERO 10 |  |  |  | KG |  | 0.022
| 67.85.95 | SOLDA BRANCA 50x50 |  |  |  | KG |  | 0.03
08.85.65 | CALHA DE CHAPA GALVANIZADA Nº 26 GSG, DESENVOLVIMENTO= 66CM |  |  |  |  | M
| 55.10.10 | AUXILIAR DE ENCANADOR OU BOMBEIRO HIDRÁULICO |  |  |  | H |  | 0.75
| 55.10.39 | ENCANADOR OU BOMBEIRO HIDRÁULICO |  |  |  | H |  | 0.75
| 67.85.30 | CALHA / RUFO DE CHAPA GALVANIZADA 26 GSG, DESENVOLVIMENTO = 1,0M |  |  |  | M |  | 0.693
| 67.85.90 | REBITE NÚMERO 10 |  |  |  | KG |  | 0.028
| 67.85.95 | SOLDA BRANCA 50x50 |  |  |  | KG |  | 0.04
08.85.67 | CALHA DE CHAPA GALVANIZADA Nº 26 GSG, DESENVOLVIMENTO= 75CM |  |  |  |  | M
| 55.10.10 | AUXILIAR DE ENCANADOR OU BOMBEIRO HIDRÁULICO |  |  |  | H |  | 0.8
| 55.10.39 | ENCANADOR OU BOMBEIRO HIDRÁULICO |  |  |  | H |  | 0.8
| 67.85.30 | CALHA / RUFO DE CHAPA GALVANIZADA 26 GSG, DESENVOLVIMENTO = 1,0M |  |  |  | M |  | 0.788
| 67.85.90 | REBITE NÚMERO 10 |  |  |  | KG |  | 0.032
| 67.85.95 | SOLDA BRANCA 50x50 |  |  |  | KG |  | 0.045
08.85.69 | CALHA DE CHAPA GALVANIZADA Nº 26 GSG, DESENVOLVIMENTO= 100CM |  |  |  |  | M
| 55.10.10 | AUXILIAR DE ENCANADOR OU BOMBEIRO HIDRÁULICO |  |  |  | H |  | 0.9
| 55.10.39 | ENCANADOR OU BOMBEIRO HIDRÁULICO |  |  |  | H |  | 0.9
| 67.85.30 | CALHA / RUFO DE CHAPA GALVANIZADA 26 GSG, DESENVOLVIMENTO = 1,0M |  |  |  | M |  | 1.05
| 67.85.90 | REBITE NÚMERO 10 |  |  |  | KG |  | 0.042
| 67.85.95 | SOLDA BRANCA 50x50 |  |  |  | KG |  | 0.06
08.87 | RUFO E CONTRA-RUFO DE CHAPA GALVANIZADA
08.87.41 | RUFO / CONTRA-RUFO DE CHAPA GALVANIZADA Nº 24 GSG, DESENVOLVIMENTO= 15CM |  |  |  |  | M
| 55.10.75 | PEDREIRO |  |  |  | H |  | 0.3
| 55.10.88 | SERVENTE DE OBRAS |  |  |  | H |  | 0.3
| 67.85.20 | CALHA / RUFO DE CHAPA GALVANIZADA 24 GSG, DESENVOLVIMENTO = 1,0M |  |  |  | M |  | 0.158
| 77.90.34 | BUCHA FISCHER S8 COM PARAFUSO OU EQUIVALENTE REF 7583 |  |  |  | UN |  | 2
08.87.43 | RUFO / CONTRA-RUFO DE CHAPA GALVANIZADA Nº 24 GSG, DESENVOLVIMENTO= 20CM |  |  |  |  | M
| 55.10.75 | PEDREIRO |  |  |  | H |  | 0.3
| 55.10.88 | SERVENTE DE OBRAS |  |  |  | H |  | 0.3
| 67.85.20 | CALHA / RUFO DE CHAPA GALVANIZADA 24 GSG, DESENVOLVIMENTO = 1,0M |  |  |  | M |  | 0.21
| 77.90.34 | BUCHA FISCHER S8 COM PARAFUSO OU EQUIVALENTE REF 7583 |  |  |  | UN |  | 2
08.87.45 | RUFO / CONTRA-RUFO DE CHAPA GALVANIZADA Nº 24 GSG, DESENVOLVIMENTO= 25CM |  |  |  |  | M
| 55.10.75 | PEDREIRO |  |  |  | H |  | 0.3
| 55.10.88 | SERVENTE DE OBRAS |  |  |  | H |  | 0.3
| 67.85.20 | CALHA / RUFO DE CHAPA GALVANIZADA 24 GSG, DESENVOLVIMENTO = 1,0M |  |  |  | M |  | 0.263
| 77.90.34 | BUCHA FISCHER S8 COM PARAFUSO OU EQUIVALENTE REF 7583 |  |  |  | UN |  | 2
08.87.47 | RUFO / CONTRA-RUFO DE CHAPA GALVANIZADA Nº 24 GSG, DESENVOLVIMENTO= 33CM |  |  |  |  | M
| 55.10.75 | PEDREIRO |  |  |  | H |  | 0.3
| 55.10.88 | SERVENTE DE OBRAS |  |  |  | H |  | 0.3
| 67.85.20 | CALHA / RUFO DE CHAPA GALVANIZADA 24 GSG, DESENVOLVIMENTO = 1,0M |  |  |  | M |  | 0.347
| 77.90.34 | BUCHA FISCHER S8 COM PARAFUSO OU EQUIVALENTE REF 7583 |  |  |  | UN |  | 2
08.87.61 | RUFO / CONTRA-RUFO DE CHAPA GALVANIZADA Nº 26 GSG, DESENVOLVIMENTO= 15CM |  |  |  |  | M
| 55.10.75 | PEDREIRO |  |  |  | H |  | 0.3
| 55.10.88 | SERVENTE DE OBRAS |  |  |  | H |  | 0.3
| 67.85.30 | CALHA / RUFO DE CHAPA GALVANIZADA 26 GSG, DESENVOLVIMENTO = 1,0M |  |  |  | M |  | 0.158
| 77.90.34 | BUCHA FISCHER S8 COM PARAFUSO OU EQUIVALENTE REF 7583 |  |  |  | UN |  | 2
08.87.63 | RUFO / CONTRA-RUFO DE CHAPA GALVANIZADA Nº 26 GSG, DESENVOLVIMENTO= 20CM |  |  |  |  | M
| 55.10.75 | PEDREIRO |  |  |  | H |  | 0.3
| 55.10.88 | SERVENTE DE OBRAS |  |  |  | H |  | 0.3
| 67.85.30 | CALHA / RUFO DE CHAPA GALVANIZADA 26 GSG, DESENVOLVIMENTO = 1,0M |  |  |  | M |  | 0.21
| 77.90.34 | BUCHA FISCHER S8 COM PARAFUSO OU EQUIVALENTE REF 7583 |  |  |  | UN |  | 2
08.87.65 | RUFO / CONTRA-RUFO DE CHAPA GALVANIZADA Nº 26 GSG, DESENVOLVIMENTO= 25CM |  |  |  |  | M
| 55.10.75 | PEDREIRO |  |  |  | H |  | 0.3
| 55.10.88 | SERVENTE DE OBRAS |  |  |  | H |  | 0.3
| 67.85.30 | CALHA / RUFO DE CHAPA GALVANIZADA 26 GSG, DESENVOLVIMENTO = 1,0M |  |  |  | M |  | 0.263
| 77.90.34 | BUCHA FISCHER S8 COM PARAFUSO OU EQUIVALENTE REF 7583 |  |  |  | UN |  | 2
08.87.67 | RUFO / CONTRA-RUFO DE CHAPA GALVANIZADA Nº 26 GSG, DESENVOLVIMENTO= 33CM |  |  |  |  | M
| 55.10.75 | PEDREIRO |  |  |  | H |  | 0.3
| 55.10.88 | SERVENTE DE OBRAS |  |  |  | H |  | 0.3
| 67.85.30 | CALHA / RUFO DE CHAPA GALVANIZADA 26 GSG, DESENVOLVIMENTO = 1,0M |  |  |  | M |  | 0.347
| 77.90.34 | BUCHA FISCHER S8 COM PARAFUSO OU EQUIVALENTE REF 7583 |  |  |  | UN |  | 2
09 | IMPERMEABILIZAÇÕES E ISOLAMENTOS
09.02 | TRATAMENTO DE JUNTA
09.02.02 | TRATAMENTO DE JUNTA DE DILATAÇÃO COM TARUGO DE POLIETILENO E SELANTE PU (INCLUSO PREENCHIMENTO COM ESPUMA EXPANSIVA) REF 98575 |  |  |  |  | M
| 55.10.75 | PEDREIRO |  |  |  | H |  | 1.85
| 55.10.88 | SERVENTE DE OBRAS |  |  |  | H |  | 0.374
| 74.51.05 | ESPUMA EXPANSIVA DE POLIURETANO, APLICAÇÃO MANUAL - 500 ML REF 38124 |  |  |  | UN |  | 0.48
| 74.51.35 | SELANTE ELÁSTICO MONOCOMPONENTE A BASE DE POLIURETANO PARA JUNTAS DIVERSAS 310ML REF 142 |  |  |  | UN |  | 0.8
| 83.42.02 | TARUGO DELIMITADOR DE PROFUNDIDADE EM ESPUMA DE POLIETILENO DE BAIXA DENSIDADE 10 MM, CINZA REF 44073 |  |  |  | M |  | 1
| 83.42.03 | PRIMER DE POLIURETANO REF 44074 |  |  |  | L |  | 0.006
09.02.03 | TRATAMENTO DE JUNTA DE DILATAÇÃO COM MANTA ASFÁLTICA ADERIDA COM MAÇARICO REF 98576 |  |  |  |  | M
| 55.10.76 | IMPERMEABILIZADOR |  |  |  | H |  | 0.027
| 55.10.88 | SERVENTE DE OBRAS |  |  |  | H |  | 0.005
| 68.01.02 | GÁS DE COZINHA - GLP REF 4226 |  |  |  | KG |  | 0.0078
| 83.42.04 | PRIMER PARA MANTA ASFÁLTICA A BASE DE ASFALTO MODIFICADO DILUÍDO EM SOLVENTE, APLICAÇÃO A FRIO REF 511 |  |  |  | L |  | 0.185
| 83.42.13 | MANTA ASFÁLTICA ELASTOMÉRICA EM POLIÉSTER ALUMINIZADA 3MM, TIPO III, CLASSE B REF 11621 |  |  |  | M2 |  | 0.338
09.02.04 | TRATAMENTO DE JUNTA SERRADA COM TARUGO DE POLIETILENO E SELANTE À BASE DE SILICONE REF 98577 |  |  |  |  | M
| 55.10.75 | PEDREIRO |  |  |  | H |  | 1.165
| 55.10.88 | SERVENTE DE OBRAS |  |  |  | H |  | 0.236
| 83.42.02 | TARUGO DELIMITADOR DE PROFUNDIDADE EM ESPUMA DE POLIETILENO DE BAIXA DENSIDADE 10 MM, CINZA REF 44073 |  |  |  | M |  | 1
| 83.42.05 | SELANTE MONOCOMPONENTE A BASE DE SILICONE DE BAIXO MÓDULO, PARA JUNTAS DE PAVIMENTAÇÃO REF 43142 |  |  |  | L |  | 0.0648
09.03 | CAMADA DE REGULARIZAÇÃO
09.03.03 | REGULARIZAÇÃO DE SUPERFÍCIE COM ARGAMASSA TRAÇO 1:3, E = 3 CM |  |  |  |  | M2
| 40.24.15 | ARGAMASSA DE CIMENTO E AREIA 1:3 |  |  |  | M3 |  | 0.03
| 55.10.75 | PEDREIRO |  |  |  | H |  | 0.75
| 55.10.88 | SERVENTE DE OBRAS |  |  |  | H |  | 0.75
09.04 | CAMADA DE PROTEÇÃO
09.04.02 | PROTEÇÃO MECÂNICA DE SUPERFÍCIE HORIZONTAL COM ARGAMASSA DE CIMENTO E AREIA, TRAÇO 1:3, E= 3CM REF 98565 |  |  |  |  | M2
| 40.24.15 | ARGAMASSA DE CIMENTO E AREIA 1:3 |  |  |  | M3 |  | 0.035
| 55.10.75 | PEDREIRO |  |  |  | H |  | 0.659
| 55.10.88 | SERVENTE DE OBRAS |  |  |  | H |  | 0.133
| 61.20.01 | CAMADA SEPARADORA DE FILME DE POLIETILENO 20 A 25 MICRA REF 38365 |  |  |  | M2 |  | 1.04
09.04.03 | PROTEÇÃO MECÂNICA DE SUPERFÍCIE VERTICAL COM ARGAMASSA DE CIMENTO E AREIA, TRAÇO 1:3, E= 3CM REF 98566 |  |  |  |  | M2
| 40.24.15 | ARGAMASSA DE CIMENTO E AREIA 1:3 |  |  |  | M3 |  | 0.035
| 55.10.75 | PEDREIRO |  |  |  | H |  | 0.706
| 55.10.88 | SERVENTE DE OBRAS |  |  |  | H |  | 0.143
| 60.30.40 | TELA DE ARAME GALVANIZADA, HEXAGONAL, FIO 0,56 MM (24 BWG), MALHA 1/2", H = 1 M REF 10931 |  |  |  | M2 |  | 1.05
09.07 | IMPERMEABILIZAÇÃO RÍGIDA
09.07.06 | IMPERMEABILIZAÇÃO COM CIMENTO CRISTALIZANTE |  |  |  |  | M2
| 89.45.10 | IMPERMEABILIZAÇÃO, INFILTRAÇÃO CRISTALIZAÇÃO POSITIVA (RES) |  |  |  | M2 |  | 1
09.07.07 | IMPERMEABILIZAÇÃO DE SUPERFÍCIE COM ARGAMASSA DE CIMENTO E AREIA, COM ADITIVO IMPERMEABILIZANTE, E = 1,5 CM REF 98562 |  |  |  |  | M2
| 40.24.15 | ARGAMASSA DE CIMENTO E AREIA 1:3 |  |  |  | M3 |  | 0.02
| 55.10.75 | PEDREIRO |  |  |  | H |  | 0.9897
| 55.10.88 | SERVENTE DE OBRAS |  |  |  | H |  | 0.2232
| 61.02.06 | ADITIVO IMPERMEABILIZANTE DE PEGA NORMAL PARA ARGAMASSAS E CONCRETOS SEM ARMAÇÃO REF 123 |  |  |  | L |  | 0.4405
09.08 | IMPERMEABILIZAÇÃO FLEXÍVEL - MEMBRANA
09.08.01 | IMPERMEABILIZAÇÃO COM MEMBRANA À BASE DE POLIURETANO, 2 DEMÃOS REF 98553 |  |  |  |  | M2
| 55.10.05 | AJUDANTE |  |  |  | H |  | 0.096
| 55.10.76 | IMPERMEABILIZADOR |  |  |  | H |  | 0.476
| 83.42.06 | MEMBRANA IMPERMEABILIZANTE A BASE DE POLIURETANO REF 43148 |  |  |  | KG |  | 2
09.08.02 | IMPERMEABILIZAÇÃO COM MEMBRANA À BASE DE RESINA ACRÍLICA, 3 DEMÃOS REF 98554 |  |  |  |  | M2
| 55.10.05 | AJUDANTE |  |  |  | H |  | 0.117
| 55.10.76 | IMPERMEABILIZADOR |  |  |  | H |  | 0.578
| 83.42.07 | MEMBRANA IMPERMEABILIZANTE ACRÍLICA MONOCOMPONENTE REF 43147 |  |  |  | KG |  | 1.2
09.08.03 | IMPERMEABILIZAÇÃO COM ARGAMASSA POLIMÉRICA, 3 DEMÃOS REF 98555 |  |  |  |  | M2
| 55.10.05 | AJUDANTE |  |  |  | H |  | 0.108
| 55.10.76 | IMPERMEABILIZADOR |  |  |  | H |  | 0.532
| 83.42.08 | ARGAMASSA POLIMÉRICA IMPERMEABILIZANTE SEMIFLEXÍVEL, BICOMPONENTE (MEMBRANA IMPERMEABILIZANTE ACRÍLICA) REF 135 |  |  |  | KG |  | 3.2
09.08.04 | IMPERMEABILIZAÇÃO COM ARGAMASSA POLIMÉRICA, 4 DEMÃOS, REFORÇADA COM TELA DE POLIÉSTER REF 98556 |  |  |  |  | M2
| 55.10.05 | AJUDANTE |  |  |  | H |  | 0.178
| 55.10.76 | IMPERMEABILIZADOR |  |  |  | H |  | 0.881
| 83.42.08 | ARGAMASSA POLIMÉRICA IMPERMEABILIZANTE SEMIFLEXÍVEL, BICOMPONENTE (MEMBRANA IMPERMEABILIZANTE ACRÍLICA) REF 135 |  |  |  | KG |  | 4.2
| 83.42.09 | TELA DE POLIÉSTER PARA IMPERMEABILIZAÇÃO REF 4030 |  |  |  | M2 |  | 1.351
09.08.05 | IMPERMEABILIZAÇÃO COM EMULSÃO ASFÁLTICA, 2 DEMÃOS REF 98557 |  |  |  |  | M2
| 55.10.05 | AJUDANTE |  |  |  | H |  | 0.085
| 55.10.76 | IMPERMEABILIZADOR |  |  |  | H |  | 0.422
| 83.42.10 | MANTA LÍQUIDA DE BASE ASFÁLTICA MODIFICADA COM A ADIÇÃO DE ELASTÔMEROS DILUÍDOS EM SOLVENTE ORGÂNICO, APLICAÇÃO A FRIO (MEMBRANA IMPERMEABILIZANTE ASFÁLTICA) REF 626 |  |  |  | KG |  | 1.5
09.11 | IMPERMEABILIZAÇÃO FLEXÍVEL - MANTA
09.11.01 | IMPERMEABILIZAÇÃO COM MANTA ASFÁLTICA, INCLUSIVE APLICAÇÃO DE PRIMER ASFÁLTICO, E = 3 MM REF 98546 |  |  |  |  | M2
| 55.10.05 | AJUDANTE |  |  |  | H |  | 0.192
| 55.10.76 | IMPERMEABILIZADOR |  |  |  | H |  | 0.948
| 68.01.02 | GÁS DE COZINHA - GLP REF 4226 |  |  |  | KG |  | 0.26
| 83.42.04 | PRIMER PARA MANTA ASFÁLTICA A BASE DE ASFALTO MODIFICADO DILUÍDO EM SOLVENTE, APLICAÇÃO A FRIO REF 511 |  |  |  | L |  | 0.615
| 83.42.11 | MANTA ASFÁLTICA ELASTOMÉRICA EM POLIÉSTER 3MM, TIPO III, CLASSE B, ACABAMENTO PP REF 4014 |  |  |  | M2 |  | 1.125
09.11.02 | IMPERMEABILIZAÇÃO COM MANTA ASFÁLTICA, DUAS CAMADAS, INCLUSIVE APLICAÇÃO DE PRIMER ASFÁLTICO, E = 3 MM E E = 4 MM REF 98547 |  |  |  |  | M2
| 55.10.05 | AJUDANTE |  |  |  | H |  | 0.278
| 55.10.76 | IMPERMEABILIZADOR |  |  |  | H |  | 1.375
| 68.01.02 | GÁS DE COZINHA - GLP REF 4226 |  |  |  | KG |  | 0.52
| 83.42.04 | PRIMER PARA MANTA ASFÁLTICA A BASE DE ASFALTO MODIFICADO DILUÍDO EM SOLVENTE, APLICAÇÃO A FRIO REF 511 |  |  |  | L |  | 0.615
| 83.42.11 | MANTA ASFÁLTICA ELASTOMÉRICA EM POLIÉSTER 3MM, TIPO III, CLASSE B, ACABAMENTO PP REF 4014 |  |  |  | M2 |  | 1.125
| 83.42.12 | MANTA ASFÁLTICA ELASTOMÉRICA EM POLIÉSTER 4MM, TIPO III, CLASSE B, ACABAMENTO PP REF 4015 |  |  |  | M2 |  | 1.125
09.12 | PINTURA ASFÁLTICA IMPERMEABILIZANTE
09.12.01 | PINTURA COM TINTA ASFÁLTICA IMPERMEABILIZANTE DILUÍDA EM SOLVENTE, PARA MATERIAIS CIMENTÍCIOS, METAL E MADEIRA |  |  |  |  | M2
| 55.10.75 | PEDREIRO |  |  |  | H |  | 0.4
| 75.13.08 | TINTA ASFÁLTICA IMPERMEABILIZANTE DILUÍDA EM SOLVENTE, PARA MATERIAIS CIMENTÍCIOS, METAL E MADEIRA |  |  |  | L |  | 0.4014
| 75.50.05 | LIXA D'ÁGUA EM FOLHA, GRÃO 100 |  |  |  | UN |  | 0.2
10 | INSTALAÇÕES HIDROSSANITÁRIAS
10.03 | TUBO PVC ÁGUA SOLDÁVEL CLASSE 15 INCLUSIVE CONEXÕES
10.03.01 | TUBO PVC ÁGUA D= 20MM (1/2"), SOLDÁVEL, CLASSE 15, INCLUSIVE CONEXÕES |  |  |  |  | M
| 55.10.10 | AUXILIAR DE ENCANADOR OU BOMBEIRO HIDRÁULICO |  |  |  | H |  | 0.08
| 55.10.39 | ENCANADOR OU BOMBEIRO HIDRÁULICO |  |  |  | H |  | 0.08
| 73.02.01 | TUBO PVC SOLDÁVEL MARROM D= 20MM (1/2") REF 9867 |  |  |  | M |  | 1.1
| 73.80.20 | ADESIVO PARA TUBOS DE PVC |  |  |  | KG |  | 0.00044
| 73.80.21 | SOLUÇÃO LIMPADORA PARA PVC REF 20083 |  |  |  | L |  | 0.0002
10.03.02 | TUBO PVC ÁGUA D= 25MM (3/4"), SOLDÁVEL, CLASSE 15, INCLUSIVE CONEXÕES |  |  |  |  | M
| 55.10.10 | AUXILIAR DE ENCANADOR OU BOMBEIRO HIDRÁULICO |  |  |  | H |  | 0.084
| 55.10.39 | ENCANADOR OU BOMBEIRO HIDRÁULICO |  |  |  | H |  | 0.084
| 73.02.02 | TUBO PVC SOLDÁVEL MARROM D= 25MM (3/4") REF 9868 |  |  |  | M |  | 1.1
| 73.80.20 | ADESIVO PARA TUBOS DE PVC |  |  |  | KG |  | 0.00044
| 73.80.21 | SOLUÇÃO LIMPADORA PARA PVC REF 20083 |  |  |  | L |  | 0.0002
10.03.03 | TUBO PVC ÁGUA D= 32MM (1"), SOLDÁVEL, CLASSE 15, INCLUSIVE CONEXÕES |  |  |  |  | M
| 55.10.10 | AUXILIAR DE ENCANADOR OU BOMBEIRO HIDRÁULICO |  |  |  | H |  | 0.1
| 55.10.39 | ENCANADOR OU BOMBEIRO HIDRÁULICO |  |  |  | H |  | 0.1
| 73.02.03 | TUBO PVC SOLDÁVEL MARROM D= 32MM (1") REF 9869 |  |  |  | M |  | 1.1
| 73.80.20 | ADESIVO PARA TUBOS DE PVC |  |  |  | KG |  | 0.000616
| 73.80.21 | SOLUÇÃO LIMPADORA PARA PVC REF 20083 |  |  |  | L |  | 0.0003
10.03.04 | TUBO PVC ÁGUA D= 40MM (1 1/4"), SOLDÁVEL, CLASSE 15, INCLUSIVE CONEXÕES |  |  |  |  | M
| 55.10.10 | AUXILIAR DE ENCANADOR OU BOMBEIRO HIDRÁULICO |  |  |  | H |  | 0.14
| 55.10.39 | ENCANADOR OU BOMBEIRO HIDRÁULICO |  |  |  | H |  | 0.14
| 73.02.04 | TUBO PVC SOLDÁVEL MARROM D= 40MM (1 1/4") REF 9874 |  |  |  | M |  | 1.1
| 73.80.20 | ADESIVO PARA TUBOS DE PVC |  |  |  | KG |  | 0.001496
| 73.80.21 | SOLUÇÃO LIMPADORA PARA PVC REF 20083 |  |  |  | L |  | 0.0025
10.03.05 | TUBO PVC ÁGUA D= 50MM (1 1/2"), SOLDÁVEL, CLASSE 15, INCLUSIVE CONEXÕES |  |  |  |  | M
| 55.10.10 | AUXILIAR DE ENCANADOR OU BOMBEIRO HIDRÁULICO |  |  |  | H |  | 0.2
| 55.10.39 | ENCANADOR OU BOMBEIRO HIDRÁULICO |  |  |  | H |  | 0.2
| 73.02.05 | TUBO PVC SOLDÁVEL MARROM D= 50MM (1 1/2") REF 9875 |  |  |  | M |  | 1.11
| 73.80.20 | ADESIVO PARA TUBOS DE PVC |  |  |  | KG |  | 0.0022
| 73.80.21 | SOLUÇÃO LIMPADORA PARA PVC REF 20083 |  |  |  | L |  | 0.0037
10.03.06 | TUBO PVC ÁGUA D= 60MM (2"), SOLDÁVEL, CLASSE 15, INCLUSIVE CONEXÕES |  |  |  |  | M
| 55.10.10 | AUXILIAR DE ENCANADOR OU BOMBEIRO HIDRÁULICO |  |  |  | H |  | 0.2
| 55.10.39 | ENCANADOR OU BOMBEIRO HIDRÁULICO |  |  |  | H |  | 0.2
| 73.02.06 | TUBO PVC SOLDÁVEL MARROM D= 60MM (2 1/4") 5649 REF 9873 |  |  |  | M |  | 1.12
| 73.80.20 | ADESIVO PARA TUBOS DE PVC |  |  |  | KG |  | 0.003256
| 73.80.21 | SOLUÇÃO LIMPADORA PARA PVC REF 20083 |  |  |  | L |  | 0.0056
10.03.07 | TUBO PVC ÁGUA D= 75MM (2 1/2"), SOLDÁVEL, CLASSE 15, INCLUSIVE CONEXÕES |  |  |  |  | M
| 55.10.10 | AUXILIAR DE ENCANADOR OU BOMBEIRO HIDRÁULICO |  |  |  | H |  | 0.35
| 55.10.39 | ENCANADOR OU BOMBEIRO HIDRÁULICO |  |  |  | H |  | 0.35
| 73.02.07 | TUBO PVC SOLDÁVEL MARROM D= 75MM (2 1/2") REF 9871 |  |  |  | M |  | 1.12
| 73.80.20 | ADESIVO PARA TUBOS DE PVC |  |  |  | KG |  | 0.005025
| 73.80.21 | SOLUÇÃO LIMPADORA PARA PVC REF 20083 |  |  |  | L |  | 0.0087
10.03.08 | TUBO PVC ÁGUA D= 85MM (3"), SOLDÁVEL, CLASSE 15, INCLUSIVE CONEXÕES |  |  |  |  | M
| 55.10.10 | AUXILIAR DE ENCANADOR OU BOMBEIRO HIDRÁULICO |  |  |  | H |  | 0.4
| 55.10.39 | ENCANADOR OU BOMBEIRO HIDRÁULICO |  |  |  | H |  | 0.4
| 73.02.08 | TUBO PVC SOLDÁVEL MARROM D= 85MM (3") REF 9872 |  |  |  | M |  | 1.15
| 73.80.20 | ADESIVO PARA TUBOS DE PVC |  |  |  | KG |  | 0.005016
| 73.80.21 | SOLUÇÃO LIMPADORA PARA PVC REF 20083 |  |  |  | L |  | 0.0087
10.03.09 | TUBO PVC ÁGUA D= 110MM (4"), SOLDÁVEL, CLASSE 15, INCLUSIVE CONEXÕES |  |  |  |  | M
| 55.10.10 | AUXILIAR DE ENCANADOR OU BOMBEIRO HIDRÁULICO |  |  |  | H |  | 0.45
| 55.10.39 | ENCANADOR OU BOMBEIRO HIDRÁULICO |  |  |  | H |  | 0.45
| 73.02.09 | TUBO PVC SOLDÁVEL MARROM D= 110MM (4") REF 9870 |  |  |  | M |  | 1.15
| 73.80.20 | ADESIVO PARA TUBOS DE PVC |  |  |  | KG |  | 0.007304
| 73.80.21 | SOLUÇÃO LIMPADORA PARA PVC REF 20083 |  |  |  | L |  | 0.013
10.04 | TUBO AÇO GALVANIZADO DIN 2440, INCLUSIVE CONEXÕES
10.04.03 | TUBO AÇO GALVANIZADO, D= 1/2", COM COSTURA, DIN 2440, INCLUSIVE CONEXÕES |  |  |  |  | M
| 55.10.10 | AUXILIAR DE ENCANADOR OU BOMBEIRO HIDRÁULICO |  |  |  | H |  | 0.63
| 55.10.39 | ENCANADOR OU BOMBEIRO HIDRÁULICO |  |  |  | H |  | 0.162
| 73.03.03 | TUBO AÇO GALVANIZADO DIN 2440 E= 2,65MM DN 1/2" COM COSTURA REF 7691 |  |  |  | M |  | 1.2
| 73.80.12 | FITA VEDA ROSCA 1/2" ROLO 50 M |  |  |  | UN |  | 0.009
10.04.04 | TUBO AÇO GALVANIZADO, D= 3/4", COM COSTURA, DIN 2440, INCLUSIVE CONEXÕES |  |  |  |  | M
| 55.10.10 | AUXILIAR DE ENCANADOR OU BOMBEIRO HIDRÁULICO |  |  |  | H |  | 0.68
| 55.10.39 | ENCANADOR OU BOMBEIRO HIDRÁULICO |  |  |  | H |  | 0.185
| 73.03.04 | TUBO AÇO GALVANIZADO DIN 2440 E= 2,65MM DN 3/4" COM COSTURA REF 7700 |  |  |  | M |  | 1.2
| 73.80.12 | FITA VEDA ROSCA 1/2" ROLO 50 M |  |  |  | UN |  | 0.0112
10.04.05 | TUBO AÇO GALVANIZADO, D= 1", COM COSTURA, DIN 2440, INCLUSIVE CONEXÕES |  |  |  |  | M
| 55.10.10 | AUXILIAR DE ENCANADOR OU BOMBEIRO HIDRÁULICO |  |  |  | H |  | 0.72
| 55.10.39 | ENCANADOR OU BOMBEIRO HIDRÁULICO |  |  |  | H |  | 0.216
| 73.03.05 | TUBO AÇO GALVANIZADO DIN 2440 E= 3,35MM DN 1" COM COSTURA |  |  |  | M |  | 1.2
| 73.80.12 | FITA VEDA ROSCA 1/2" ROLO 50 M |  |  |  | UN |  | 0.0112
10.04.06 | TUBO AÇO GALVANIZADO, D= 1 1/4", COM COSTURA, DIN 2440, INCLUSIVE CONEXÕES |  |  |  |  | M
| 55.10.10 | AUXILIAR DE ENCANADOR OU BOMBEIRO HIDRÁULICO |  |  |  | H |  | 0.81
| 55.10.39 | ENCANADOR OU BOMBEIRO HIDRÁULICO |  |  |  | H |  | 0.23
| 73.03.06 | TUBO AÇO GALVANIZADO DIN 2440 E= 3,35MM DN 1 1/4" COM COSTURA REF 7698 |  |  |  | M |  | 1.2
| 73.80.12 | FITA VEDA ROSCA 1/2" ROLO 50 M |  |  |  | UN |  | 0.0112
10.04.07 | TUBO AÇO GALVANIZADO, D= 1 1/2", COM COSTURA, DIN 2440, INCLUSIVE CONEXÕES |  |  |  |  | M
| 55.10.10 | AUXILIAR DE ENCANADOR OU BOMBEIRO HIDRÁULICO |  |  |  | H |  | 0.9
| 55.10.39 | ENCANADOR OU BOMBEIRO HIDRÁULICO |  |  |  | H |  | 0.36
| 73.03.07 | TUBO AÇO GALVANIZADO DIN 2440 E= 3,35MM DN 1 1/2" COM COSTURA REF 7697 |  |  |  | M |  | 1.2
| 73.80.12 | FITA VEDA ROSCA 1/2" ROLO 50 M |  |  |  | UN |  | 0.0226
10.04.08 | TUBO AÇO GALVANIZADO, D= 2", COM COSTURA, DIN 2440, INCLUSIVE CONEXÕES |  |  |  |  | M
| 55.10.10 | AUXILIAR DE ENCANADOR OU BOMBEIRO HIDRÁULICO |  |  |  | H |  | 1.08
| 55.10.39 | ENCANADOR OU BOMBEIRO HIDRÁULICO |  |  |  | H |  | 0.432
| 73.03.08 | TUBO AÇO GALVANIZADO DIN 2440 E= 3,75MM DN 2" COM COSTURA REF 7696 |  |  |  | M |  | 1.2
| 73.80.12 | FITA VEDA ROSCA 1/2" ROLO 50 M |  |  |  | UN |  | 0.0272
10.04.09 | TUBO AÇO GALVANIZADO, D= 2 1/2", COM COSTURA, DIN 2440, INCLUSIVE CONEXÕES |  |  |  |  | M
| 55.10.10 | AUXILIAR DE ENCANADOR OU BOMBEIRO HIDRÁULICO |  |  |  | H |  | 1.26
| 55.10.39 | ENCANADOR OU BOMBEIRO HIDRÁULICO |  |  |  | H |  | 0.54
| 73.03.09 | TUBO AÇO GALVANIZADO DIN 2440 E= 3,75MM DN 2 1/2" COM COSTURA REF 7701 |  |  |  | M |  | 1.2
| 73.80.12 | FITA VEDA ROSCA 1/2" ROLO 50 M |  |  |  | UN |  | 0.0338
10.04.10 | TUBO AÇO GALVANIZADO, D= 3", COM COSTURA, DIN 2440, INCLUSIVE CONEXÕES |  |  |  |  | M
| 55.10.10 | AUXILIAR DE ENCANADOR OU BOMBEIRO HIDRÁULICO |  |  |  | H |  | 1.26
| 55.10.39 | ENCANADOR OU BOMBEIRO HIDRÁULICO |  |  |  | H |  | 0.54
| 73.03.10 | TUBO AÇO GALVANIZADO DIN 2440 E= 4,00MM DN 3" COM COSTURA REF 7694 |  |  |  | M |  | 1.2
| 73.80.12 | FITA VEDA ROSCA 1/2" ROLO 50 M |  |  |  | UN |  | 0.0338
10.04.11 | TUBO AÇO GALVANIZADO, D= 4", COM COSTURA, DIN 2440, INCLUSIVE CONEXÕES |  |  |  |  | M
| 55.10.10 | AUXILIAR DE ENCANADOR OU BOMBEIRO HIDRÁULICO |  |  |  | H |  | 1.26
| 55.10.39 | ENCANADOR OU BOMBEIRO HIDRÁULICO |  |  |  | H |  | 0.54
| 73.03.11 | TUBO AÇO GALVANIZADO DIN 2440 E= 4,50MM DN 4" COM COSTURA REF 7693 |  |  |  | M |  | 1.2
| 73.80.12 | FITA VEDA ROSCA 1/2" ROLO 50 M |  |  |  | UN |  | 0.0338
10.05 | TUBO DE COBRE SOLDADO CLASSE A, INCLUSIVE CONEXÕES
10.05.03 | TUBO DE COBRE SOLDADO CLASSE A, D= 15MM, INCLUSIVE CONEXÕES |  |  |  |  | M
| 55.10.10 | AUXILIAR DE ENCANADOR OU BOMBEIRO HIDRÁULICO |  |  |  | H |  | 0.139
| 55.10.39 | ENCANADOR OU BOMBEIRO HIDRÁULICO |  |  |  | H |  | 0.139
| 73.07.19 | TUBO DE COBRE CLASSE A DN 15MM (1/2") REF 39747 |  |  |  | M |  | 1.1
10.05.04 | TUBO DE COBRE SOLDADO CLASSE A, D= 22MM, INCLUSIVE CONEXÕES |  |  |  |  | M
| 55.10.10 | AUXILIAR DE ENCANADOR OU BOMBEIRO HIDRÁULICO |  |  |  | H |  | 0.154
| 55.10.39 | ENCANADOR OU BOMBEIRO HIDRÁULICO |  |  |  | H |  | 0.154
| 73.07.20 | TUBO DE COBRE CLASSE A DN 22MM (3/4") REF 39748 |  |  |  | M |  | 1.1
10.05.05 | TUBO DE COBRE SOLDADO CLASSE A, D= 28MM, INCLUSIVE CONEXÕES |  |  |  |  | M
| 55.10.10 | AUXILIAR DE ENCANADOR OU BOMBEIRO HIDRÁULICO |  |  |  | H |  | 0.165
| 55.10.39 | ENCANADOR OU BOMBEIRO HIDRÁULICO |  |  |  | H |  | 0.165
| 73.07.21 | TUBO DE COBRE CLASSE A DN 28MM (1") REF 39749 |  |  |  | M |  | 1.1
10.06 | TUBO DE COBRE CLASSE E, INCLUSIVE CONEXÕES
10.06.01 | TUBO DE COBRE CLASSE E, D= 15MM, INCLUSIVE CONEXÕES |  |  |  |  | M
| 55.10.10 | AUXILIAR DE ENCANADOR OU BOMBEIRO HIDRÁULICO |  |  |  | H |  | 0.139
| 55.10.39 | ENCANADOR OU BOMBEIRO HIDRÁULICO |  |  |  | H |  | 0.139
| 73.07.12 | TUBO DE COBRE CLASSE E DN 15MM (1/2") |  |  |  | M |  | 1.1
10.06.02 | TUBO DE COBRE CLASSE E, D= 22MM, INCLUSIVE CONEXÕES |  |  |  |  | M
| 55.10.10 | AUXILIAR DE ENCANADOR OU BOMBEIRO HIDRÁULICO |  |  |  | H |  | 0.154
| 55.10.39 | ENCANADOR OU BOMBEIRO HIDRÁULICO |  |  |  | H |  | 0.154
| 73.07.13 | TUBO DE COBRE CLASSE E DN 22MM (3/4") |  |  |  | M |  | 1.1
10.06.03 | TUBO DE COBRE CLASSE E, D= 28MM, INCLUSIVE CONEXÕES |  |  |  |  | M
| 55.10.10 | AUXILIAR DE ENCANADOR OU BOMBEIRO HIDRÁULICO |  |  |  | H |  | 0.165
| 55.10.39 | ENCANADOR OU BOMBEIRO HIDRÁULICO |  |  |  | H |  | 0.165
| 73.07.14 | TUBO DE COBRE CLASSE E DN 28MM (1") |  |  |  | M |  | 1.1
10.06.04 | TUBO DE COBRE CLASSE E, D= 35MM, INCLUSIVE CONEXÕES |  |  |  |  | M
| 55.10.10 | AUXILIAR DE ENCANADOR OU BOMBEIRO HIDRÁULICO |  |  |  | H |  | 0.165
| 55.10.39 | ENCANADOR OU BOMBEIRO HIDRÁULICO |  |  |  | H |  | 0.165
| 73.07.15 | TUBO DE COBRE CLASSE E DN 35MM (1 1/4") |  |  |  | M |  | 1.1
10.06.05 | TUBO DE COBRE CLASSE E, D= 42MM, INCLUSIVE CONEXÕES |  |  |  |  | M
| 55.10.10 | AUXILIAR DE ENCANADOR OU BOMBEIRO HIDRÁULICO |  |  |  | H |  | 0.165
| 55.10.39 | ENCANADOR OU BOMBEIRO HIDRÁULICO |  |  |  | H |  | 0.165
| 73.07.18 | TUBO DE COBRE CLASSE E DN 42MM (1 1/2") |  |  |  | M |  | 1.1
10.10 | TUBO PVC ESGOTO, PONTA E BOLSA, VIROLA E ANEL, INCLUSIVE CONEXÕES
10.10.02 | TUBO PVC ESGOTO, D= 50MM, PONTA E BOLSA, VIROLA E ANEL, INCLUSIVE CONEXÕES |  |  |  |  | M
| 55.10.10 | AUXILIAR DE ENCANADOR OU BOMBEIRO HIDRÁULICO |  |  |  | H |  | 0.29
| 55.10.39 | ENCANADOR OU BOMBEIRO HIDRÁULICO |  |  |  | H |  | 0.28
| 73.24.02 | TUBO PVC ESGOTO PONTA E BOLSA SERIE NORMAL D= 50MM X 6M |  |  |  | UN |  | 0.2
| 73.27.02 | ANEL DE BORRACHA PARA TUBO PVC ESGOTO SÉRIE NORMAL DN 50MM |  |  |  | UN |  | 0.2
10.10.03 | TUBO PVC ESGOTO, D= 75MM, PONTA E BOLSA, VIROLA E ANEL, INCLUSIVE CONEXÕES |  |  |  |  | M
| 55.10.10 | AUXILIAR DE ENCANADOR OU BOMBEIRO HIDRÁULICO |  |  |  | H |  | 0.35
| 55.10.39 | ENCANADOR OU BOMBEIRO HIDRÁULICO |  |  |  | H |  | 0.35
| 73.24.03 | TUBO PVC ESGOTO PONTA E BOLSA SERIE NORMAL D= 75MM X 6M |  |  |  | UN |  | 0.2
| 73.27.03 | ANEL DE BORRACHA PARA TUBO PVC ESGOTO SÉRIE NORMAL DN 75MM |  |  |  | UN |  | 0.2
10.10.04 | TUBO PVC ESGOTO, D= 100MM, PONTA E BOLSA, VIROLA E ANEL, INCLUSIVE CONEXÕES |  |  |  |  | M
| 55.10.10 | AUXILIAR DE ENCANADOR OU BOMBEIRO HIDRÁULICO |  |  |  | H |  | 0.35
| 55.10.39 | ENCANADOR OU BOMBEIRO HIDRÁULICO |  |  |  | H |  | 0.35
| 73.24.04 | TUBO PVC ESGOTO PONTA E BOLSA SERIE NORMAL D= 100MM X 6M |  |  |  | UN |  | 0.2
| 73.27.04 | ANEL DE BORRACHA PARA TUBO PVC ESGOTO SÉRIE NORMAL DN 100MM |  |  |  | UN |  | 0.2
10.10.05 | TUBO PVC ESGOTO, D= 150MM, PONTA E BOLSA, VIROLA E ANEL, INCLUSIVE CONEXÕES |  |  |  |  | M
| 55.10.10 | AUXILIAR DE ENCANADOR OU BOMBEIRO HIDRÁULICO |  |  |  | H |  | 0.35
| 55.10.39 | ENCANADOR OU BOMBEIRO HIDRÁULICO |  |  |  | H |  | 0.35
| 73.24.05 | TUBO PVC ESGOTO PONTA E BOLSA SERIE NORMAL D= 150MM X 6M |  |  |  | UN |  | 0.18333
| 73.27.11 | ANEL DE BORRACHA PARA TUBO PVC ESGOTO SÉRIE NORMAL DN 150MM |  |  |  | UN |  | 0.2
10.10.06 | TUBO PVC ESGOTO, D= 200MM, PONTA E BOLSA, VIROLA E ANEL, INCLUSIVE CONEXÕES |  |  |  |  | M
| 55.10.10 | AUXILIAR DE ENCANADOR OU BOMBEIRO HIDRÁULICO |  |  |  | H |  | 0.35
| 55.10.39 | ENCANADOR OU BOMBEIRO HIDRÁULICO |  |  |  | H |  | 0.35
| 73.24.06 | TUBO PVC ESGOTO PONTA E BOLSA SERIE NORMAL D= 200MM X 6M |  |  |  | UN |  | 0.18333
| 73.27.12 | ANEL DE BORRACHA PARA TUBO PVC ESGOTO SÉRIE NORMAL DN 200MM |  |  |  | UN |  | 0.2
10.10.07 | TUBO PVC ESGOTO, D= 250MM, PONTA E BOLSA, VIROLA E ANEL, INCLUSIVE CONEXÕES |  |  |  |  | M
| 55.10.10 | AUXILIAR DE ENCANADOR OU BOMBEIRO HIDRÁULICO |  |  |  | H |  | 0.35
| 55.10.39 | ENCANADOR OU BOMBEIRO HIDRÁULICO |  |  |  | H |  | 0.35
| 73.24.07 | TUBO PVC ESGOTO P/B SERIE LEVE D= 250MM X 6M |  |  |  | UN |  | 0.18333
10.12 | TUBO PVC ESGOTO PONTA E BOLSA, SOLDÁVEL, INCLUSIVE CONEXÕES
10.12.01 | TUBO PVC ESGOTO, D= 40MM, PONTA E BOLSA, SOLDÁVEL, INCLUSIVE CONEXÕES |  |  |  |  | M
| 55.10.10 | AUXILIAR DE ENCANADOR OU BOMBEIRO HIDRÁULICO |  |  |  | H |  | 0.2
| 55.10.39 | ENCANADOR OU BOMBEIRO HIDRÁULICO |  |  |  | H |  | 0.2
| 73.24.25 | TUBO PVC ESGOTO PONTA E BOLSA SOLDÁVEL SERIE NORMAL D= 40MM X 6M |  |  |  | UN |  | 0.2
| 73.80.20 | ADESIVO PARA TUBOS DE PVC |  |  |  | KG |  | 0.00528
10.14 | TUBO PVC ESGOTO, REFORÇADO, PONTA E BOLSA, VIROLA, ANEL, INCLUSIVE CONEXÕES
10.14.03 | TUBO PVC ESGOTO REFORÇADO, D= 75MM, PONTA E BOLSA, VIROLA, ANEL, INCLUSIVE CONEXÕES |  |  |  |  | M
| 55.10.10 | AUXILIAR DE ENCANADOR OU BOMBEIRO HIDRÁULICO |  |  |  | H |  | 0.35
| 55.10.39 | ENCANADOR OU BOMBEIRO HIDRÁULICO |  |  |  | H |  | 0.35
| 73.24.33 | TUBO PVC ESGOTO P/B SERIE REFORÇADA (NBR 5688) D= 75MM X 6M |  |  |  | UN |  | 0.2
| 73.27.03 | ANEL DE BORRACHA PARA TUBO PVC ESGOTO SÉRIE NORMAL DN 75MM |  |  |  | UN |  | 0.2
10.14.04 | TUBO PVC ESGOTO REFORÇADO, D= 100MM, PONTA E BOLSA, VIROLA, ANEL, INCLUSIVE CONEXÕES |  |  |  |  | M
| 55.10.10 | AUXILIAR DE ENCANADOR OU BOMBEIRO HIDRÁULICO |  |  |  | H |  | 0.45
| 55.10.39 | ENCANADOR OU BOMBEIRO HIDRÁULICO |  |  |  | H |  | 0.45
| 73.24.34 | TUBO PVC ESGOTO P/B SERIE REFORÇADA (NBR 5688) D= 100MM X 6M |  |  |  | UN |  | 0.2
| 73.27.04 | ANEL DE BORRACHA PARA TUBO PVC ESGOTO SÉRIE NORMAL DN 100MM |  |  |  | UN |  | 0.2
10.14.05 | TUBO PVC ESGOTO REFORÇADO, D= 150MM, PONTA E BOLSA, VIROLA, ANEL, INCLUSIVE CONEXÕES |  |  |  |  | M
| 55.10.10 | AUXILIAR DE ENCANADOR OU BOMBEIRO HIDRÁULICO |  |  |  | H |  | 0.56
| 55.10.39 | ENCANADOR OU BOMBEIRO HIDRÁULICO |  |  |  | H |  | 0.56
| 73.24.35 | TUBO PVC ESGOTO P/B SERIE REFORÇADA (NBR 5688) D= 150MM X 6M |  |  |  | UN |  | 0.2
| 73.27.11 | ANEL DE BORRACHA PARA TUBO PVC ESGOTO SÉRIE NORMAL DN 150MM |  |  |  | UN |  | 0.2
10.18 | CONEXÕES
10.18.01 | ADAPTADOR PVC ROSCA E FLANGE PARA CAIXA D'ÁGUA D= 1/2" |  |  |  |  | UN
| 55.10.10 | AUXILIAR DE ENCANADOR OU BOMBEIRO HIDRÁULICO |  |  |  | H |  | 0.17
| 55.10.39 | ENCANADOR OU BOMBEIRO HIDRÁULICO |  |  |  | H |  | 0.17
| 73.05.51 | ADAPTADOR SOLDÁVEL CURTO COM FLANGES LIVRES PARA CAIXA D´ÁGUA D= 20MM (1/2") |  |  |  | UN |  | 1
| 73.80.12 | FITA VEDA ROSCA 1/2" ROLO 50 M |  |  |  | UN |  | 0.0036
10.18.02 | ADAPTADOR PVC ROSCA E FLANGE PARA CAIXA D'ÁGUA D= 3/4" |  |  |  |  | UN
| 55.10.10 | AUXILIAR DE ENCANADOR OU BOMBEIRO HIDRÁULICO |  |  |  | H |  | 0.17
| 55.10.39 | ENCANADOR OU BOMBEIRO HIDRÁULICO |  |  |  | H |  | 0.17
| 73.05.52 | ADAPTADOR SOLDÁVEL CURTO COM FLANGES LIVRES PARA CAIXA D´ÁGUA D= 25MM (3/4") |  |  |  | UN |  | 1
| 73.80.12 | FITA VEDA ROSCA 1/2" ROLO 50 M |  |  |  | UN |  | 0.0056
10.18.03 | ADAPTADOR PVC ROSCA E FLANGE PARA CAIXA D'ÁGUA D= 1" |  |  |  |  | UN
| 55.10.10 | AUXILIAR DE ENCANADOR OU BOMBEIRO HIDRÁULICO |  |  |  | H |  | 0.18
| 55.10.39 | ENCANADOR OU BOMBEIRO HIDRÁULICO |  |  |  | H |  | 0.18
| 73.05.53 | ADAPTADOR SOLDÁVEL CURTO COM FLANGES LIVRES PARA CAIXA D´ÁGUA D= 32MM (1") |  |  |  | UN |  | 1
| 73.80.12 | FITA VEDA ROSCA 1/2" ROLO 50 M |  |  |  | UN |  | 0.0068
10.18.04 | ADAPTADOR PVC ROSCA E FLANGE PARA CAIXA D'ÁGUA D=1 1/4" |  |  |  |  | UN
| 55.10.10 | AUXILIAR DE ENCANADOR OU BOMBEIRO HIDRÁULICO |  |  |  | H |  | 0.2
| 55.10.39 | ENCANADOR OU BOMBEIRO HIDRÁULICO |  |  |  | H |  | 0.2
| 73.05.54 | ADAPTADOR SOLDÁVEL CURTO COM FLANGES LIVRES PARA CAIXA D´ÁGUA D= 40MM (1 1/4") |  |  |  | UN |  | 1
| 73.80.12 | FITA VEDA ROSCA 1/2" ROLO 50 M |  |  |  | UN |  | 0.009
10.18.05 | ADAPTADOR PVC ROSCA E FLANGE PARA CAIXA D'ÁGUA D=1 1/2" |  |  |  |  | UN
| 55.10.10 | AUXILIAR DE ENCANADOR OU BOMBEIRO HIDRÁULICO |  |  |  | H |  | 0.22
| 55.10.39 | ENCANADOR OU BOMBEIRO HIDRÁULICO |  |  |  | H |  | 0.22
| 73.05.55 | ADAPTADOR SOLDÁVEL CURTO COM FLANGES LIVRES PARA CAIXA D´ÁGUA D= 50MM (1 1/2") |  |  |  | UN |  | 1
| 73.80.12 | FITA VEDA ROSCA 1/2" ROLO 50 M |  |  |  | UN |  | 0.011
10.18.06 | ADAPTADOR PVC ROSCA E FLANGE PARA CAIXA D'ÁGUA D= 2" |  |  |  |  | UN
| 55.10.10 | AUXILIAR DE ENCANADOR OU BOMBEIRO HIDRÁULICO |  |  |  | H |  | 0.28
| 55.10.39 | ENCANADOR OU BOMBEIRO HIDRÁULICO |  |  |  | H |  | 0.28
| 73.05.56 | ADAPTADOR SOLDÁVEL CURTO COM FLANGES LIVRES PARA CAIXA D´ÁGUA D= 60MM (2") |  |  |  | UN |  | 1
| 73.80.12 | FITA VEDA ROSCA 1/2" ROLO 50 M |  |  |  | UN |  | 0.014
10.18.08 | ADAPTADOR PVC ROSCA E FLANGE PARA CAIXA D'ÁGUA D=2 1/2" |  |  |  |  | UN
| 55.10.10 | AUXILIAR DE ENCANADOR OU BOMBEIRO HIDRÁULICO |  |  |  | H |  | 0.35
| 55.10.39 | ENCANADOR OU BOMBEIRO HIDRÁULICO |  |  |  | H |  | 0.35
| 73.05.50 | ADAPTADOR SOLDÁVEL LONGO COM FLANGES LIVRES PARA CAIXA D´ÁGUA D= 75MM (2 1/2") |  |  |  | UN |  | 1
| 73.80.12 | FITA VEDA ROSCA 1/2" ROLO 50 M |  |  |  | UN |  | 0.014
10.20 | REGISTRO DE PRESSÃO
10.20.11 | REGISTRO PRESSÃO COM ACABAMENTO E CANOPLA CROMADA, SIMPLES, BITOLA 1/2" |  |  |  |  | UN
| 55.10.10 | AUXILIAR DE ENCANADOR OU BOMBEIRO HIDRÁULICO |  |  |  | H |  | 0.65
| 55.10.39 | ENCANADOR OU BOMBEIRO HIDRÁULICO |  |  |  | H |  | 0.65
| 73.45.11 | REGISTRO PRESSÃO COM ACABAMENTO E CANOPLA CROMADA, SIMPLES, BITOLA 1/2" REF 6021 |  |  |  | UN |  | 1
| 73.80.12 | FITA VEDA ROSCA 1/2" ROLO 50 M |  |  |  | UN |  | 0.0066
10.20.12 | REGISTRO PRESSÃO COM ACABAMENTO E CANOPLA CROMADA, SIMPLES, BITOLA 3/4" |  |  |  |  | UN
| 55.10.10 | AUXILIAR DE ENCANADOR OU BOMBEIRO HIDRÁULICO |  |  |  | H |  | 0.65
| 55.10.39 | ENCANADOR OU BOMBEIRO HIDRÁULICO |  |  |  | H |  | 0.65
| 73.45.12 | REGISTRO PRESSÃO COM ACABAMENTO E CANOPLA CROMADA, SIMPLES, BITOLA 3/4" REF 6024 |  |  |  | UN |  | 1
| 73.80.12 | FITA VEDA ROSCA 1/2" ROLO 50 M |  |  |  | UN |  | 0.0108
10.22 | REGISTRO DE GAVETA
10.22.01 | REGISTRO GAVETA BRUTO 1510-B 1/2" FABRIMAR/EQUIVALENTE |  |  |  |  | UN
| 55.10.10 | AUXILIAR DE ENCANADOR OU BOMBEIRO HIDRÁULICO |  |  |  | H |  | 0.6
| 55.10.39 | ENCANADOR OU BOMBEIRO HIDRÁULICO |  |  |  | H |  | 0.6
| 73.46.01 | REGISTRO GAVETA BRUTO 1510-B 1/2" FABRIMAR OU EQUIVALENTE REF 6020 |  |  |  | UN |  | 1
| 73.80.12 | FITA VEDA ROSCA 1/2" ROLO 50 M |  |  |  | UN |  | 0.0066
10.22.02 | REGISTRO GAVETA BRUTO 1510-B 3/4" FABRIMAR/EQUIVALENTE |  |  |  |  | UN
| 55.10.10 | AUXILIAR DE ENCANADOR OU BOMBEIRO HIDRÁULICO |  |  |  | H |  | 0.6
| 55.10.39 | ENCANADOR OU BOMBEIRO HIDRÁULICO |  |  |  | H |  | 0.6
| 73.46.02 | REGISTRO DE GAVETA BRUTO 1510-B 3/4" FABRIMAR/EQUIVALENTE |  |  |  | UN |  | 1
| 73.80.12 | FITA VEDA ROSCA 1/2" ROLO 50 M |  |  |  | UN |  | 0.0108
10.22.03 | REGISTRO GAVETA BRUTO 1510-B 1" FABRIMAR/EQUIVALENTE |  |  |  |  | UN
| 55.10.10 | AUXILIAR DE ENCANADOR OU BOMBEIRO HIDRÁULICO |  |  |  | H |  | 0.6
| 55.10.39 | ENCANADOR OU BOMBEIRO HIDRÁULICO |  |  |  | H |  | 0.6
| 73.46.03 | REGISTRO GAVETA BRUTO 1510-B 1" FABRIMAR OU EQUIVALENTE REF 6019 |  |  |  | UN |  | 1
| 73.80.12 | FITA VEDA ROSCA 1/2" ROLO 50 M |  |  |  | UN |  | 0.0132
10.22.04 | REGISTRO GAVETA BRUTO 1510-B 1 1/4" FABRIMAR/EQUIVALENTE |  |  |  |  | UN
| 55.10.10 | AUXILIAR DE ENCANADOR OU BOMBEIRO HIDRÁULICO |  |  |  | H |  | 0.75
| 55.10.39 | ENCANADOR OU BOMBEIRO HIDRÁULICO |  |  |  | H |  | 0.75
| 73.46.04 | REGISTRO GAVETA BRUTO 1510-B 1 1/4" FABRIMAR OU EQUIVALENTE REF 6017 |  |  |  | UN |  | 1
| 73.80.12 | FITA VEDA ROSCA 1/2" ROLO 50 M |  |  |  | UN |  | 0.018
10.22.05 | REGISTRO GAVETA BRUTO 1510-B 1 1/2" FABRIMAR/EQUIVALENTE |  |  |  |  | UN
| 55.10.10 | AUXILIAR DE ENCANADOR OU BOMBEIRO HIDRÁULICO |  |  |  | H |  | 0.95
| 55.10.39 | ENCANADOR OU BOMBEIRO HIDRÁULICO |  |  |  | H |  | 0.95
| 73.46.05 | REGISTRO GAVETA BRUTO 1510-B 1 1/2" FABRIMAR OU EQUIVALENTE REF 6010 |  |  |  | UN |  | 1
| 73.80.12 | FITA VEDA ROSCA 1/2" ROLO 50 M |  |  |  | UN |  | 0.0202
10.22.06 | REGISTRO GAVETA BRUTO 1510-B 2" FABRIMAR/EQUIVALENTE |  |  |  |  | UN
| 55.10.10 | AUXILIAR DE ENCANADOR OU BOMBEIRO HIDRÁULICO |  |  |  | H |  | 0.95
| 55.10.39 | ENCANADOR OU BOMBEIRO HIDRÁULICO |  |  |  | H |  | 0.95
| 73.46.06 | REGISTRO GAVETA BRUTO 1510-B 2" FABRIMAR OU EQUIVALENTE REF 6028 |  |  |  | UN |  | 1
| 73.80.12 | FITA VEDA ROSCA 1/2" ROLO 50 M |  |  |  | UN |  | 0.028
10.22.07 | REGISTRO GAVETA BRUTO 1502 2 1/2" DECA/EQUIVALENTE |  |  |  |  | UN
| 55.10.10 | AUXILIAR DE ENCANADOR OU BOMBEIRO HIDRÁULICO |  |  |  | H |  | 0.95
| 55.10.39 | ENCANADOR OU BOMBEIRO HIDRÁULICO |  |  |  | H |  | 0.95
| 73.46.07 | REGISTRO GAVETA BRUTO 1502-B 2 1/2" DECA OU EQUIVALENTE REF 6011 |  |  |  | UN |  | 1
| 73.80.12 | FITA VEDA ROSCA 1/2" ROLO 50 M |  |  |  | UN |  | 0.03
10.22.08 | REGISTRO GAVETA BRUTO 1502-B 3" DECA/EQUIVALENTE |  |  |  |  | UN
| 55.10.10 | AUXILIAR DE ENCANADOR OU BOMBEIRO HIDRÁULICO |  |  |  | H |  | 0.95
| 55.10.39 | ENCANADOR OU BOMBEIRO HIDRÁULICO |  |  |  | H |  | 0.95
| 73.46.08 | REGISTRO GAVETA BRUTO 1502-B 3" DECA OU EQUIVALENTE REF 6012 |  |  |  | UN |  | 1
| 73.80.12 | FITA VEDA ROSCA 1/2" ROLO 50 M |  |  |  | UN |  | 0.033
10.22.09 | REGISTRO GAVETA BRUTO 1502-B 4" DECA/EQUIVALENTE |  |  |  |  | UN
| 55.10.10 | AUXILIAR DE ENCANADOR OU BOMBEIRO HIDRÁULICO |  |  |  | H |  | 0.95
| 55.10.39 | ENCANADOR OU BOMBEIRO HIDRÁULICO |  |  |  | H |  | 0.95
| 73.46.09 | REGISTRO GAVETA BRUTO 1502-B 4" DECA OU EQUIVALENTE REF 6027 |  |  |  | UN |  | 1
| 73.80.12 | FITA VEDA ROSCA 1/2" ROLO 50 M |  |  |  | UN |  | 0.038
10.22.41 | REGISTRO GAVETA COM ACABAMENTO C-1509-DL D=1/2" FABRIMAR/EQUIVALENTE |  |  |  |  | UN
| 55.10.10 | AUXILIAR DE ENCANADOR OU BOMBEIRO HIDRÁULICO |  |  |  | H |  | 0.65
| 55.10.39 | ENCANADOR OU BOMBEIRO HIDRÁULICO |  |  |  | H |  | 0.65
| 73.46.40 | REGISTRO GAVETA COM ACABAMENTO C-1509-DL D=1/2" FABRIMAR OU EQUIVALENTE REF 6006 |  |  |  | UN |  | 1
| 73.80.12 | FITA VEDA ROSCA 1/2" ROLO 50 M |  |  |  | UN |  | 0.0066
10.22.42 | REGISTRO GAVETA COM ACABAMENTO C-1509 DL D=3/4 FABRIMAR/EQUIVALENTE |  |  |  |  | UN
| 55.10.10 | AUXILIAR DE ENCANADOR OU BOMBEIRO HIDRÁULICO |  |  |  | H |  | 0.65
| 55.10.39 | ENCANADOR OU BOMBEIRO HIDRÁULICO |  |  |  | H |  | 0.65
| 73.46.41 | REGISTRO GAVETA COM ACABAMENTO C-1509 DL D=3/4 FABRIMAR OU EQUIVALENTE REF 6005 |  |  |  | UN |  | 1
| 73.80.12 | FITA VEDA ROSCA 1/2" ROLO 50 M |  |  |  | UN |  | 0.0108
10.22.43 | REGISTRO GAVETA COM ACABAMENTO C-1509-DL D=1" FABRIMAR/EQUIVALENTE |  |  |  |  | UN
| 55.10.10 | AUXILIAR DE ENCANADOR OU BOMBEIRO HIDRÁULICO |  |  |  | H |  | 0.65
| 55.10.39 | ENCANADOR OU BOMBEIRO HIDRÁULICO |  |  |  | H |  | 0.65
| 73.46.42 | REGISTRO GAVETA COM ACABAMENTO C-1509-DL D=1" FABRIMAR OU EQUIVALENTE REF 6013 |  |  |  | UN |  | 1
| 73.80.12 | FITA VEDA ROSCA 1/2" ROLO 50 M |  |  |  | UN |  | 0.0132
10.22.45 | REGISTRO GAVETA COM ACABAMENTO C-1509-DL D=1 1/2" FABRIMAR/EQUIVALENTE |  |  |  |  | UN
| 55.10.10 | AUXILIAR DE ENCANADOR OU BOMBEIRO HIDRÁULICO |  |  |  | H |  | 0.65
| 55.10.39 | ENCANADOR OU BOMBEIRO HIDRÁULICO |  |  |  | H |  | 0.65
| 73.46.44 | REGISTRO GAVETA COM ACABAMENTO C-1509-DL D=1 1/2" FABRIMAR OU EQUIVALENTE REF 6015 |  |  |  | UN |  | 1
| 73.80.12 | FITA VEDA ROSCA 1/2" ROLO 50 M |  |  |  | UN |  | 0.0202
10.24 | TORNEIRA
10.24.01 | TORNEIRA PARA PIA BANCADA, ALAVANCA, SAÍDA LATERAL 1167-P FABRIMAR/EQUIVALENTE |  |  |  |  | UN
| 55.10.10 | AUXILIAR DE ENCANADOR OU BOMBEIRO HIDRÁULICO |  |  |  | H |  | 0.33
| 55.10.39 | ENCANADOR OU BOMBEIRO HIDRÁULICO |  |  |  | H |  | 0.33
| 73.51.01 | TORNEIRA COZINHA BANCA SAÍDA LATERAL 1167-P 1/2" FABRIMAR/EQUIVALENTE |  |  |  | UN |  | 1
| 73.80.12 | FITA VEDA ROSCA 1/2" ROLO 50 M |  |  |  | UN |  | 0.0066
10.24.02 | TORNEIRA PARA PIA MISTURADOR PAREDE 1258-DL FABRIMAR/EQUIVALENTE |  |  |  |  | UN
| 55.10.10 | AUXILIAR DE ENCANADOR OU BOMBEIRO HIDRÁULICO |  |  |  | H |  | 0.5
| 55.10.39 | ENCANADOR OU BOMBEIRO HIDRÁULICO |  |  |  | H |  | 0.5
| 73.51.09 | TORNEIRA COZINHA MISTURADOR PAREDE 1258-DL FABRIM. OU EQUIVALENTE |  |  |  | UN |  | 1
| 73.80.12 | FITA VEDA ROSCA 1/2" ROLO 50 M |  |  |  | UN |  | 0.0132
10.24.03 | TORNEIRA PARA PIA COM ALAVANCA 1157-P FABRIMAR/EQUIVALENTE |  |  |  |  | UN
| 55.10.10 | AUXILIAR DE ENCANADOR OU BOMBEIRO HIDRÁULICO |  |  |  | H |  | 0.33
| 55.10.39 | ENCANADOR OU BOMBEIRO HIDRÁULICO |  |  |  | H |  | 0.33
| 73.51.07 | TORNEIRA COZINHA PAREDE 1157-P 1/2"FABRI OU EQUIVALENTE |  |  |  | UN |  | 1
| 73.80.12 | FITA VEDA ROSCA 1/2" ROLO 50 M |  |  |  | UN |  | 0.0066
10.24.04 | TORNEIRA PARA PIA MISTURADOR BANCADA 1256-DL FABRIMAR/EQUIVALENTE |  |  |  |  | UN
| 55.10.10 | AUXILIAR DE ENCANADOR OU BOMBEIRO HIDRÁULICO |  |  |  | H |  | 0.5
| 55.10.39 | ENCANADOR OU BOMBEIRO HIDRÁULICO |  |  |  | H |  | 0.5
| 73.51.08 | TORNEIRA COZINHA MISTURADOR BANCA 1256-DL FABRIMAR/EQUIVALENTE |  |  |  | UN |  | 1
| 73.80.12 | FITA VEDA ROSCA 1/2" ROLO 50 M |  |  |  | UN |  | 0.0132
10.24.05 | TORNEIRA PARA PIA PAREDE SAÍDA LATERAL 1168-DL FABRIMAR/EQUIVALENTE |  |  |  |  | UN
| 55.10.10 | AUXILIAR DE ENCANADOR OU BOMBEIRO HIDRÁULICO |  |  |  | H |  | 0.33
| 55.10.39 | ENCANADOR OU BOMBEIRO HIDRÁULICO |  |  |  | H |  | 0.33
| 73.51.05 | TORNEIRA COZINHA PAREDE SAIDA LATERAL 1168-DL 1/2" FABRIMAR/EQUIVALENTE |  |  |  | UN |  | 1
| 73.80.12 | FITA VEDA ROSCA 1/2" ROLO 50 M |  |  |  | UN |  | 0.0066
10.24.09 | TORNEIRA PARA PIA BANCADA SAÍDA LATERAL 1167-DL FABRIMAR/EQUIVALENTE |  |  |  |  | UN
| 55.10.10 | AUXILIAR DE ENCANADOR OU BOMBEIRO HIDRÁULICO |  |  |  | H |  | 0.33
| 55.10.39 | ENCANADOR OU BOMBEIRO HIDRÁULICO |  |  |  | H |  | 0.33
| 73.51.04 | TORNEIRA COZINHA BANCA SAIDA LATERAL 1167-DL 1/2" FABRIMAR/EQUIVALENTE |  |  |  | UN |  | 1
| 73.80.12 | FITA VEDA ROSCA 1/2" ROLO 50 M |  |  |  | UN |  | 0.0066
10.24.10 | TORNEIRA PARA PIA PAREDE TOP JET 1171-DL FABRIMAR/EQUIVALENTE |  |  |  |  | UN
| 55.10.10 | AUXILIAR DE ENCANADOR OU BOMBEIRO HIDRÁULICO |  |  |  | H |  | 0.33
| 55.10.39 | ENCANADOR OU BOMBEIRO HIDRÁULICO |  |  |  | H |  | 0.33
| 73.51.10 | TORNEIRA COZINHA PAREDE TOP JET 1171-DL 1/2" FABRI OU EQUIVALENTE |  |  |  | UN |  | 1
| 73.80.12 | FITA VEDA ROSCA 1/2" ROLO 50 M |  |  |  | UN |  | 0.0066
10.24.12 | TORNEIRA PARA TANQUE 1153-MY FABRIMAR/EQUIVALENTE |  |  |  |  | UN
| 55.10.10 | AUXILIAR DE ENCANADOR OU BOMBEIRO HIDRÁULICO |  |  |  | H |  | 0.33
| 55.10.39 | ENCANADOR OU BOMBEIRO HIDRÁULICO |  |  |  | H |  | 0.33
| 73.51.12 | TORNEIRA TANQUE 1153-MY D= 1/2" FABRIMAR OU EQUIVALENTE |  |  |  | UN |  | 1
| 73.80.12 | FITA VEDA ROSCA 1/2" ROLO 50 M |  |  |  | UN |  | 0.0066
10.24.13 | TORNEIRA PARA TANQUE 1153-JR FABRIMAR/EQUIVALENTE |  |  |  |  | UN
| 55.10.10 | AUXILIAR DE ENCANADOR OU BOMBEIRO HIDRÁULICO |  |  |  | H |  | 0.33
| 55.10.39 | ENCANADOR OU BOMBEIRO HIDRÁULICO |  |  |  | H |  | 0.33
| 73.51.44 | TORNEIRA PARA TANQUE 1153-JR 1/2" FABRIMAR/EQUIVALENTE |  |  |  | UN |  | 1
| 73.80.12 | FITA VEDA ROSCA 1/2" ROLO 50 M |  |  |  | UN |  | 0.0066
10.24.14 | TORNEIRA AQUAPRESS ANTIVANDALISMO 1180/AV FABRIMAR/EQUIVALENTE |  |  |  |  | UN
| 55.10.10 | AUXILIAR DE ENCANADOR OU BOMBEIRO HIDRÁULICO |  |  |  | H |  | 0.5
| 55.10.39 | ENCANADOR OU BOMBEIRO HIDRÁULICO |  |  |  | H |  | 0.5
| 73.51.20 | TORNEIRA AQUAPRESS ANTIVANDALISMO 1180-AV FABRIMAR OU EQUIVALENTE |  |  |  | UN |  | 1
| 73.80.12 | FITA VEDA ROSCA 1/2" ROLO 50 M |  |  |  | UN |  | 0.0132
10.24.16 | TORNEIRA DE JARDIM 1128-MY D=1/2" FABRIMAR/EQUIVALENTE |  |  |  |  | UN
| 55.10.10 | AUXILIAR DE ENCANADOR OU BOMBEIRO HIDRÁULICO |  |  |  | H |  | 0.33
| 55.10.39 | ENCANADOR OU BOMBEIRO HIDRÁULICO |  |  |  | H |  | 0.33
| 73.51.28 | TORNEIRA JARDIM 1128-MY 1/2" FABRIMAR OU EQUIVALENTE |  |  |  | UN |  | 1
| 73.80.12 | FITA VEDA ROSCA 1/2" ROLO 50 M |  |  |  | UN |  | 0.0066
10.24.17 | TORNEIRA DE JARDIM 1128-MY D=3/4" FABRIMAR/EQUIVALENTE |  |  |  |  | UN
| 55.10.10 | AUXILIAR DE ENCANADOR OU BOMBEIRO HIDRÁULICO |  |  |  | H |  | 0.33
| 55.10.39 | ENCANADOR OU BOMBEIRO HIDRÁULICO |  |  |  | H |  | 0.33
| 73.51.29 | TORNEIRA JARDIM 1128-MY 3/4" FABRIMAR OU EQUIVALENTE |  |  |  | UN |  | 1
| 73.80.12 | FITA VEDA ROSCA 1/2" ROLO 50 M |  |  |  | UN |  | 0.0108
10.24.19 | TORNEIRA DE PRESSAO PRESMATIC OU EQUIVALENTE |  |  |  |  | UN
| 55.10.10 | AUXILIAR DE ENCANADOR OU BOMBEIRO HIDRÁULICO |  |  |  | H |  | 0.33
| 55.10.39 | ENCANADOR OU BOMBEIRO HIDRÁULICO |  |  |  | H |  | 0.33
| 73.51.15 | TORNEIRA PRESSÃO PRESMATIC REF.17160606 DOCOL/EQUIVALENTE |  |  |  | UN |  | 1
| 73.80.12 | FITA VEDA ROSCA 1/2" ROLO 50 M |  |  |  | UN |  | 0.0066
10.24.20 | TORNEIRA DE PRESSÃO PRESMATIC BENEFIT/EQUIVALENTE |  |  |  |  | UN
| 55.10.10 | AUXILIAR DE ENCANADOR OU BOMBEIRO HIDRÁULICO |  |  |  | H |  | 0.33
| 55.10.39 | ENCANADOR OU BOMBEIRO HIDRÁULICO |  |  |  | H |  | 0.33
| 73.51.16 | TORNEIRA PRESSÃO PRESMATIC BENEFIT REF.490706 DOCOL/EQUIVALENTE |  |  |  | UN |  | 1
| 73.80.12 | FITA VEDA ROSCA 1/2" ROLO 50 M |  |  |  | UN |  | 0.0066
10.24.21 | TONEIRA PARA LAVATÓRIO REF 1193 LINHA PERTUTTI DOCOL/EQUIVALENTE |  |  |  |  | UN
| 55.10.10 | AUXILIAR DE ENCANADOR OU BOMBEIRO HIDRÁULICO |  |  |  | H |  | 0.33
| 55.10.39 | ENCANADOR OU BOMBEIRO HIDRÁULICO |  |  |  | H |  | 0.33
| 73.51.17 | TORNEIRA PARA LAVATÓRIO LINHA PERTUTTI DOCOL/EQUIVALENTE |  |  |  | UN |  | 1
| 73.80.12 | FITA VEDA ROSCA 1/2" ROLO 50 M |  |  |  | UN |  | 0.0066
10.24.27 | TORNEIRA PARA LAVATÓRIO 1190-DL, D=1/2" FABRIMAR/EQUIVALENTE |  |  |  |  | UN
| 55.10.10 | AUXILIAR DE ENCANADOR OU BOMBEIRO HIDRÁULICO |  |  |  | H |  | 0.33
| 55.10.39 | ENCANADOR OU BOMBEIRO HIDRÁULICO |  |  |  | H |  | 0.33
| 73.51.19 | TORNEIRA LAVATORIO 1190-DL 1/2" FABRIMAR OU EQUIVALENTE |  |  |  | UN |  | 1
| 73.80.12 | FITA VEDA ROSCA 1/2" ROLO 50 M |  |  |  | UN |  | 0.0066
10.24.28 | TORNEIRA PARA LAVATÓRIO REF 1194 INNOVARE FABRIMAR/EQUIVALENTE |  |  |  |  | UN
| 55.10.10 | AUXILIAR DE ENCANADOR OU BOMBEIRO HIDRÁULICO |  |  |  | H |  | 0.33
| 55.10.39 | ENCANADOR OU BOMBEIRO HIDRÁULICO |  |  |  | H |  | 0.33
| 73.51.53 | TORNEIRA PARA LAVATÓRIO REF1194- 1/2" INNOVARE FABRIMAR/EQUIVALENTE |  |  |  | UN |  | 1
| 73.80.12 | FITA VEDA ROSCA 1/2" ROLO 50 M |  |  |  | UN |  | 0.0066
10.24.34 | TORNEIRA DE BÓIA 1350 D= 1/2" DECA/EQUIVALENTE |  |  |  |  | UN
| 55.10.10 | AUXILIAR DE ENCANADOR OU BOMBEIRO HIDRÁULICO |  |  |  | H |  | 0.33
| 55.10.39 | ENCANADOR OU BOMBEIRO HIDRÁULICO |  |  |  | H |  | 0.33
| 73.51.22 | TORNEIRA DE BÓIA 1350 D= 1/2" DECA OU EQUIVALENTE |  |  |  | UN |  | 1
| 73.80.12 | FITA VEDA ROSCA 1/2" ROLO 50 M |  |  |  | UN |  | 0.0066
10.24.35 | TORNEIRA DE BÓIA 1350 D= 3/4" DECA/EQUIVALENTE |  |  |  |  | UN
| 55.10.10 | AUXILIAR DE ENCANADOR OU BOMBEIRO HIDRÁULICO |  |  |  | H |  | 0.33
| 55.10.39 | ENCANADOR OU BOMBEIRO HIDRÁULICO |  |  |  | H |  | 0.33
| 73.51.23 | TORNEIRA DE BÓIA 1350 D= 3/4" DECA OU EQUIVALENTE |  |  |  | UN |  | 1
| 73.80.12 | FITA VEDA ROSCA 1/2" ROLO 50 M |  |  |  | UN |  | 0.0108
10.24.36 | TORNEIRA DE BÓIA 1350 D= 1" DECA/EQUIVALENTE |  |  |  |  | UN
| 55.10.10 | AUXILIAR DE ENCANADOR OU BOMBEIRO HIDRÁULICO |  |  |  | H |  | 0.33
| 55.10.39 | ENCANADOR OU BOMBEIRO HIDRÁULICO |  |  |  | H |  | 0.33
| 73.51.24 | ORNEIRA DE BÓIA 1350 D= 1" DECA OU EQUIVALENTE |  |  |  | UN |  | 1
| 73.80.12 | FITA VEDA ROSCA 1/2" ROLO 50 M |  |  |  | UN |  | 0.0312
10.24.37 | TORNEIRA DE BÓIA 262 PARA CAIXA D´AGUA D= 3/4" CIPLA/EQUIVALENTE |  |  |  |  | UN
| 55.10.10 | AUXILIAR DE ENCANADOR OU BOMBEIRO HIDRÁULICO |  |  |  | H |  | 0.33
| 55.10.39 | ENCANADOR OU BOMBEIRO HIDRÁULICO |  |  |  | H |  | 0.33
| 73.51.41 | TORNEIRA BÓIA PARA CAIXA D´ÁGUA 3/4", PLENA/EQUIVALENTE |  |  |  | UN |  | 1
| 73.80.12 | FITA VEDA ROSCA 1/2" ROLO 50 M |  |  |  | UN |  | 0.0066
10.24.39 | CHAVE BÓIA AUTOMÁTICA PARA RESERVATÓRIO LENZ/EQUIVALENTE |  |  |  |  | UN
| 55.10.10 | AUXILIAR DE ENCANADOR OU BOMBEIRO HIDRÁULICO |  |  |  | H |  | 0.42
| 55.10.39 | ENCANADOR OU BOMBEIRO HIDRÁULICO |  |  |  | H |  | 0.42
| 73.51.38 | CHAVE BÓIA AUTOMÁTICA 20A PARA RESERVATÓRIO LENZ/EQUIVALENTE |  |  |  | UN |  | 1
| 73.80.12 | FITA VEDA ROSCA 1/2" ROLO 50 M |  |  |  | UN |  | 0.0108
10.24.42 | TORNEIRA DE LIMPEZA 1128-JR D=1/2" FABRIMAR OU EQUIVALENTE |  |  |  |  | UN
| 55.10.10 | AUXILIAR DE ENCANADOR OU BOMBEIRO HIDRÁULICO |  |  |  | H |  | 0.33
| 55.10.39 | ENCANADOR OU BOMBEIRO HIDRÁULICO |  |  |  | H |  | 0.33
| 73.51.42 | TORNEIRA DE LIMPEZA 1128 JR D=1/2" FABRIMAR OU EQUIVALENTE |  |  |  | UN |  | 1
| 73.80.12 | FITA VEDA ROSCA 1/2" ROLO 50 M |  |  |  | UN |  | 0.0066
10.24.43 | TORNEIRA PARA BEBEDOURO 1152JR D=1/2" |  |  |  |  | UN
| 55.10.10 | AUXILIAR DE ENCANADOR OU BOMBEIRO HIDRÁULICO |  |  |  | H |  | 0.33
| 55.10.39 | ENCANADOR OU BOMBEIRO HIDRÁULICO |  |  |  | H |  | 0.33
| 73.41.43 | TORNEIRA METÁLICA CROMADA, CANO CURTO, COM AREJADOR, SEM BICO PLÁSTICO, DE PAREDE, PARA USO GERAL, 1/2" OU 3/4" (1152 / 1154) REF 13984 |  |  |  | UN |  | 1
| 73.80.12 | FITA VEDA ROSCA 1/2" ROLO 50 M |  |  |  | UN |  | 0.007
10.24.52 | TORNEIRA DE PAREDE DELICATTA COM MISTURADOR DOCOL/EQUIVALENTE |  |  |  |  | UN
| 55.10.10 | AUXILIAR DE ENCANADOR OU BOMBEIRO HIDRÁULICO |  |  |  | H |  | 0.5
| 55.10.39 | ENCANADOR OU BOMBEIRO HIDRÁULICO |  |  |  | H |  | 0.5
| 73.51.02 | TORNEIRA MISTURADOR PARA LAVATÓRIO REF217406 DOCOL/EQUIVALENTE |  |  |  | UN |  | 1
| 73.80.12 | FITA VEDA ROSCA 1/2" ROLO 50 M |  |  |  | UN |  | 0.0132
10.24.57 | TORNEIRA PARA COZINHA DE MESA BICA ALTA PERTUTTI/EQUIVALENTE |  |  |  |  | UN
| 55.10.10 | AUXILIAR DE ENCANADOR OU BOMBEIRO HIDRÁULICO |  |  |  | H |  | 0.33
| 55.10.39 | ENCANADOR OU BOMBEIRO HIDRÁULICO |  |  |  | H |  | 0.33
| 73.51.11 | TORNEIRA PARA PIA COZINHA LINHA PERTUTTI DOCOL/EQUIVALENTE |  |  |  | UN |  | 1
| 73.80.12 | FITA VEDA ROSCA 1/2" ROLO 50 M |  |  |  | UN |  | 0.0066
10.25 | VÁLVULA
10.25.02 | VÁLVULA PARA PIA 3 1/2X1 1/2" 1623 DARLIFLEX CROMADA/EQUIVALENTE |  |  |  |  | UN
| 55.10.10 | AUXILIAR DE ENCANADOR OU BOMBEIRO HIDRÁULICO |  |  |  | H |  | 0.2
| 55.10.39 | ENCANADOR OU BOMBEIRO HIDRÁULICO |  |  |  | H |  | 0.2
| 73.52.02 | VÁLVULA PARA PIA 3 1/2 X 1 1/2" 1623 CROMADO DARLIFLEX/EQUIVALENTE |  |  |  | UN |  | 1
| 73.80.12 | FITA VEDA ROSCA 1/2" ROLO 50 M |  |  |  | UN |  | 0.0194
10.25.11 | VÁLVULA PARA LAVATÓRIO COM LADRÃO 7/8" 1603 DARLIFLEX/EQUIVALENTE |  |  |  |  | UN
| 55.10.10 | AUXILIAR DE ENCANADOR OU BOMBEIRO HIDRÁULICO |  |  |  | H |  | 0.33
| 55.10.39 | ENCANADOR OU BOMBEIRO HIDRÁULICO |  |  |  | H |  | 0.33
| 73.52.04 | VÁLVULA PARA LAVATÓRIO COM LADRÃO 1603 7/8 DARLIFLEX/EQUIVALENTE |  |  |  | UN |  | 1
| 73.80.12 | FITA VEDA ROSCA 1/2" ROLO 50 M |  |  |  | UN |  | 0.0132
10.25.13 | VÁLVULA PARA LAVATÓRIO 1601 FABRIMAR/EQUIVALENTE |  |  |  |  | UN
| 55.10.10 | AUXILIAR DE ENCANADOR OU BOMBEIRO HIDRÁULICO |  |  |  | H |  | 0.2
| 55.10.39 | ENCANADOR OU BOMBEIRO HIDRÁULICO |  |  |  | H |  | 0.2
| 73.52.05 | VÁLVULA PARA LAVATÓRIO 1601 FABRIMAR/EQUIVALENTE |  |  |  | UN |  | 1
| 73.80.12 | FITA VEDA ROSCA 1/2" ROLO 50 M |  |  |  | UN |  | 0.0066
10.25.17 | VÁLVULA PARA TANQUE 1 1/4" 1606 DARLIFLEX CROMADA/EQUIVALENTE |  |  |  |  | UN
| 55.10.10 | AUXILIAR DE ENCANADOR OU BOMBEIRO HIDRÁULICO |  |  |  | H |  | 0.15
| 55.10.39 | ENCANADOR OU BOMBEIRO HIDRÁULICO |  |  |  | H |  | 0.15
| 73.52.07 | VÁLVULA PARA TANQUE 1 1/4" 1606 CROMADA DARLIFLEX/EQUIVALENTE |  |  |  | UN |  | 1
| 73.80.12 | FITA VEDA ROSCA 1/2" ROLO 50 M |  |  |  | UN |  | 0.0108
10.25.20 | VÁLVULA PARA MICTÓRIO COM FECHAMENTO AUTOMÁTICO D= 1/2" DOCOL/EQUIVALENTE |  |  |  |  | UN
| 55.10.10 | AUXILIAR DE ENCANADOR OU BOMBEIRO HIDRÁULICO |  |  |  | H |  | 0.33
| 55.10.39 | ENCANADOR OU BOMBEIRO HIDRÁULICO |  |  |  | H |  | 0.33
| 73.52.09 | VÁLVULA PARA MICTÓRIO PRESMATIC SIMPLES D= 1/2" DOCOL/EQUIVALENTE |  |  |  | UN |  | 1
| 73.80.12 | FITA VEDA ROSCA 1/2" ROLO 50 M |  |  |  | UN |  | 0.0066
10.25.22 | VÁVULA DE DESCARGA E ACABAMENTO BENEFIT DOCOL PMR (PESSOA COM MOBILIDADE REDUZIDA)/EQUIVALENTE |  |  |  |  | UN
| 55.10.10 | AUXILIAR DE ENCANADOR OU BOMBEIRO HIDRÁULICO |  |  |  | H |  | 2
| 55.10.39 | ENCANADOR OU BOMBEIRO HIDRÁULICO |  |  |  | H |  | 2
| 73.52.44 | ACABAMENTO NECESSÁRIO PARA VÁLVULA DE DESCARGA BENEFIT DOCOL/EQUIVALENTE |  |  |  | UN |  | 1
| 73.52.45 | VÁLVULA DE DESCARGA 1 1/2" DOCOL/EQUIVALENTE REF 10228 |  |  |  | UN |  | 1
| 73.80.12 | FITA VEDA ROSCA 1/2" ROLO 50 M |  |  |  | UN |  | 0.0132
10.25.25 | VÁLVULA DE DESCARGA 3650 D= 1 1/2" FABRIMAR/EQUIVALENTE |  |  |  |  | UN
| 55.10.10 | AUXILIAR DE ENCANADOR OU BOMBEIRO HIDRÁULICO |  |  |  | H |  | 2
| 55.10.39 | ENCANADOR OU BOMBEIRO HIDRÁULICO |  |  |  | H |  | 2
| 73.52.20 | VÁLVULA DESGARGA 3650 CR, COM ACABAMENTO D=1 1/2" FABRIMAR/EQUIVALENTE REF 10228 |  |  |  | UN |  | 1
| 73.80.12 | FITA VEDA ROSCA 1/2" ROLO 50 M |  |  |  | UN |  | 0.0132
10.25.26 | VÁLVULA DE DESCARGA E ACABAMENTO ANTIVANDALISMO 1 1/2" DOCOL/EQUIVALENTE |  |  |  |  | UN
| 55.10.10 | AUXILIAR DE ENCANADOR OU BOMBEIRO HIDRÁULICO |  |  |  | H |  | 2
| 55.10.39 | ENCANADOR OU BOMBEIRO HIDRÁULICO |  |  |  | H |  | 2
| 73.52.01 | ACABAMENTO PARA VÁLVULA DE DESCARGA ANTIVANDALISMO DOCOL 11/2 OU EQUIVALENTE |  |  |  | UN |  | 1
| 73.52.45 | VÁLVULA DE DESCARGA 1 1/2" DOCOL/EQUIVALENTE REF 10228 |  |  |  | UN |  | 1
| 73.80.12 | FITA VEDA ROSCA 1/2" ROLO 50 M |  |  |  | UN |  | 0.0132
10.25.51 | VÁLVULA DE PVC PARA LAVATÓRIO SEM UNHO Nº 11, CIPLA/EQUIVALENTE |  |  |  |  | UN
| 55.10.10 | AUXILIAR DE ENCANADOR OU BOMBEIRO HIDRÁULICO |  |  |  | H |  | 0.2
| 55.10.39 | ENCANADOR OU BOMBEIRO HIDRÁULICO |  |  |  | H |  | 0.2
| 73.52.74 | VÁLVULA PVC PARA LAVATÓRIO SEM UNHO NÚMERO 11 |  |  |  | UN |  | 1
| 73.80.12 | FITA VEDA ROSCA 1/2" ROLO 50 M |  |  |  | UN |  | 0.0066
10.25.55 | VÁLVULA DE RETENÇÃO DE PÉ COM CRIVO D= 3/4" |  |  |  |  | UN
| 55.10.10 | AUXILIAR DE ENCANADOR OU BOMBEIRO HIDRÁULICO |  |  |  | H |  | 1
| 55.10.39 | ENCANADOR OU BOMBEIRO HIDRÁULICO |  |  |  | H |  | 1
| 73.52.11 | VÁLVULA DE RETENÇÃO PÉ COM CRIVO D= 3/4" FABRIMAR/EQUIVALENTE |  |  |  | UN |  | 1
10.25.56 | VÁLVULA DE RETENÇÃO DE PÉ COM CRIVO D= 1" |  |  |  |  | UN
| 55.10.10 | AUXILIAR DE ENCANADOR OU BOMBEIRO HIDRÁULICO |  |  |  | H |  | 1
| 55.10.39 | ENCANADOR OU BOMBEIRO HIDRÁULICO |  |  |  | H |  | 1
| 73.52.12 | VÁLVULA DE RETENÇÃO PÉ COM CRIVO D= 1" FABRIMAR/EQUIVALENTE |  |  |  | UN |  | 1
10.25.57 | VÁLVULA DE RETENÇÃO DE PÉ COM CRIVO D= 1 1/2" |  |  |  |  | UN
| 55.10.10 | AUXILIAR DE ENCANADOR OU BOMBEIRO HIDRÁULICO |  |  |  | H |  | 1
| 55.10.39 | ENCANADOR OU BOMBEIRO HIDRÁULICO |  |  |  | H |  | 1
| 73.52.13 | VÁLVULA DE RETENÇÃO PÉ COM CRIVO D= 1 1/2" FABRIMAR/EQUIVALENTE |  |  |  | UN |  | 1
10.25.59 | VÁLVULA DE RETENÇÃO DE PÉ COM CRIVO D= 2" |  |  |  |  | UN
| 55.10.10 | AUXILIAR DE ENCANADOR OU BOMBEIRO HIDRÁULICO |  |  |  | H |  | 1
| 55.10.39 | ENCANADOR OU BOMBEIRO HIDRÁULICO |  |  |  | H |  | 1
| 73.52.14 | VÁLVULA DE RETENÇÃO PÉ COM CRIVO D= 2" FABRIMAR/EQUIVALENTE |  |  |  | UN |  | 1
10.25.60 | VÁLVULA DE RETENÇÃO UNIVERSAL D= 3/4" |  |  |  |  | UN
| 55.10.10 | AUXILIAR DE ENCANADOR OU BOMBEIRO HIDRÁULICO |  |  |  | H |  | 1
| 55.10.39 | ENCANADOR OU BOMBEIRO HIDRÁULICO |  |  |  | H |  | 1
| 73.52.15 | VÁLVULA DE RETENÇÃO UNIVERSAL D= 3/4" FABRIMAR/EQUIVALENTE |  |  |  | UN |  | 1
10.25.61 | VÁLVULA DE RETENÇÃO UNIVERSAL D= 1" |  |  |  |  | UN
| 55.10.10 | AUXILIAR DE ENCANADOR OU BOMBEIRO HIDRÁULICO |  |  |  | H |  | 1
| 55.10.39 | ENCANADOR OU BOMBEIRO HIDRÁULICO |  |  |  | H |  | 1
| 73.52.16 | VÁLVULA DE RETENÇÃO UNIVERSAL D= 1" FABRIMAR/EQUIVALENTE |  |  |  | UN |  | 1
10.25.62 | VÁLVULA DE RETENÇÃO UNIVERSAL D= 1 1/2" |  |  |  |  | UN
| 55.10.10 | AUXILIAR DE ENCANADOR OU BOMBEIRO HIDRÁULICO |  |  |  | H |  | 1
| 55.10.39 | ENCANADOR OU BOMBEIRO HIDRÁULICO |  |  |  | H |  | 1
| 73.52.17 | VÁLVULA DE RETENÇÃO UNIVERSAL D= 1 1/2" FABRIMAR/EQUIVALENTE |  |  |  | UN |  | 1
10.25.63 | VÁLVULA DE RETENÇÃO UNIVERSAL D= 2" |  |  |  |  | UN
| 55.10.10 | AUXILIAR DE ENCANADOR OU BOMBEIRO HIDRÁULICO |  |  |  | H |  | 1
| 55.10.39 | ENCANADOR OU BOMBEIRO HIDRÁULICO |  |  |  | H |  | 1
| 73.52.18 | VÁLVULA DE RETENÇÃO UNIVERSAL D= 2" FABRIMAR/EQUIVALENTE |  |  |  | UN |  | 1
10.26 | GRELHA E RALO METÁLICO
10.26.11 | GRELHA/PORTA GRELHA AÇO INOX FECHO GIRATÓRIO 100X100MM |  |  |  |  | UN
| 55.10.10 | AUXILIAR DE ENCANADOR OU BOMBEIRO HIDRÁULICO |  |  |  | H |  | 0.1
| 55.10.39 | ENCANADOR OU BOMBEIRO HIDRÁULICO |  |  |  | H |  | 0.1
| 73.42.26 | GRELHA/PORTA GRELHA AÇO INOX FECHO GIRATÓRIO 100 X 100MM |  |  |  | UN |  | 1
10.26.12 | GRELHA/PORTA GRELHA AÇO INOX FECHO GIRATÓRIO 150X150MM |  |  |  |  | UN
| 55.10.10 | AUXILIAR DE ENCANADOR OU BOMBEIRO HIDRÁULICO |  |  |  | H |  | 0.1
| 55.10.39 | ENCANADOR OU BOMBEIRO HIDRÁULICO |  |  |  | H |  | 0.1
| 73.42.25 | GRELHA/PORTA GRELHA AÇO INOX FECHO GIRATÓRIO 150 X 150MM |  |  |  | UN |  | 1
10.26.35 | RALO GRELHA CROMADA 10X10CM CROMADO MOLDENOX /EQUIVALENTE |  |  |  |  | UN
| 55.10.10 | AUXILIAR DE ENCANADOR OU BOMBEIRO HIDRÁULICO |  |  |  | H |  | 0.1
| 55.10.39 | ENCANADOR OU BOMBEIRO HIDRÁULICO |  |  |  | H |  | 0.1
| 73.42.31 | RALO GRELHA CROMADA 0,10X0,10M MOLDENOX 118 A OU EQUIVALENTE |  |  |  | UN |  | 1
10.26.36 | RALO GRELHA CROMADA 15X15CM CROMADO MOLDENOX /EQUIVALENTE |  |  |  |  | UN
| 55.10.10 | AUXILIAR DE ENCANADOR OU BOMBEIRO HIDRÁULICO |  |  |  | H |  | 0.1
| 55.10.39 | ENCANADOR OU BOMBEIRO HIDRÁULICO |  |  |  | H |  | 0.1
| 73.42.32 | RALO GRELHA CROMADA 0,15X0,15M MOLDENOX 118 A OU EQUIVALENTE |  |  |  | UN |  | 1
10.26.37 | TAMPA CEGA EM INOX PARA CAIXA SIFONADA 150 X 150MM |  |  |  |  | UN
| 55.10.10 | AUXILIAR DE ENCANADOR OU BOMBEIRO HIDRÁULICO |  |  |  | H |  | 0.5
| 55.10.39 | ENCANADOR OU BOMBEIRO HIDRÁULICO |  |  |  | H |  | 0.5
| 73.42.33 | TAMPA CEGA EM INOX PARA CAIXA SIFONADA 150X150MM |  |  |  | UN |  | 1
10.27 | CHUVEIRO, LIGAÇÃO E SIFÃO
10.27.02 | BRAÇO PARA CHUVEIRO 1/2" X 40 CM CROMADO |  |  |  |  | UN
| 55.10.10 | AUXILIAR DE ENCANADOR OU BOMBEIRO HIDRÁULICO |  |  |  | H |  | 0.33
| 55.10.39 | ENCANADOR OU BOMBEIRO HIDRÁULICO |  |  |  | H |  | 0.33
| 73.40.02 | BRAÇO PARA CHUVEIRO 1/2" X 40 CM CROMADO |  |  |  | UN |  | 1
| 73.80.12 | FITA VEDA ROSCA 1/2" ROLO 50 M |  |  |  | UN |  | 0.0066
10.27.03 | BRAÇO PARA CHUVEIRO PVC 1/2" 40 CM |  |  |  |  | UN
| 55.10.10 | AUXILIAR DE ENCANADOR OU BOMBEIRO HIDRÁULICO |  |  |  | H |  | 0.33
| 55.10.39 | ENCANADOR OU BOMBEIRO HIDRÁULICO |  |  |  | H |  | 0.33
| 73.40.03 | BRAÇO PARA CHUVEIRO PVC 1/2" 40 CM |  |  |  | UN |  | 1
| 73.80.12 | FITA VEDA ROSCA 1/2" ROLO 50 M |  |  |  | UN |  | 0.0066
10.27.11 | CHUVEIRO ARTICULADO PICCOLO 1991 CROMADO FABRIMAR OU EQUIVALENTE |  |  |  |  | UN
| 55.10.10 | AUXILIAR DE ENCANADOR OU BOMBEIRO HIDRÁULICO |  |  |  | H |  | 0.5
| 55.10.39 | ENCANADOR OU BOMBEIRO HIDRÁULICO |  |  |  | H |  | 0.5
| 73.40.07 | CHUVEIRO ARTICULADO PICCOLO 1991 CROMADO FABRIMAR OU EQUIVALENTE REF 38189 |  |  |  | UN |  | 1
| 73.80.12 | FITA VEDA ROSCA 1/2" ROLO 50 M |  |  |  | UN |  | 0.0066
10.27.15 | CHUVEIRO LORENZETTI TRADIÇÃO CROMADO/EQUIVALENTE |  |  |  |  | UN
| 55.10.10 | AUXILIAR DE ENCANADOR OU BOMBEIRO HIDRÁULICO |  |  |  | H |  | 0.5
| 55.10.39 | ENCANADOR OU BOMBEIRO HIDRÁULICO |  |  |  | H |  | 0.5
| 73.40.30 | CHUVEIRO LORENZETTI TRADIÇÃO CROMADO OU EQUIVALENTE REF 1367 |  |  |  | UN |  | 1
10.27.23 | DUCHA HIGIÊNICA PLÁSTICA COM REGISTRO METÁLICO 1/2" |  |  |  |  | UN
| 55.10.10 | AUXILIAR DE ENCANADOR OU BOMBEIRO HIDRÁULICO |  |  |  | H |  | 0.5
| 55.10.39 | ENCANADOR OU BOMBEIRO HIDRÁULICO |  |  |  | H |  | 0.5
| 73.40.32 | DUCHINHA HIGIÊNICA ACQUA-JET 2195 DL FABRIMAR OU EQUIVALENTE |  |  |  | UN |  | 1
10.27.31 | LIGAÇÃO FLEXÍVEL 1/2"X0,40M 4607-40 MXF FABRIMAR/EQUIVALENTE |  |  |  |  | UN
| 55.10.10 | AUXILIAR DE ENCANADOR OU BOMBEIRO HIDRÁULICO |  |  |  | H |  | 0.5
| 55.10.39 | ENCANADOR OU BOMBEIRO HIDRÁULICO |  |  |  | H |  | 0.5
| 73.41.03 | ENGATE / RABICHO FLEXÍVEL INOX 1/2" X 40CM REF 11684 |  |  |  | UN |  | 1
| 73.80.12 | FITA VEDA ROSCA 1/2" ROLO 50 M |  |  |  | UN |  | 0.0022
10.27.47 | TUBO PARA VÁLVULA DE DESCARGA Nº 18 COM ADAPTADOR D= 1 1/2" |  |  |  |  | UN
| 55.10.10 | AUXILIAR DE ENCANADOR OU BOMBEIRO HIDRÁULICO |  |  |  | H |  | 0.65
| 55.10.39 | ENCANADOR OU BOMBEIRO HIDRÁULICO |  |  |  | H |  | 0.65
| 73.41.62 | TUBO PARA VÁLVULA DE DESCARGA NÚMERO 18 COM ADAPTADOR 1 1/2", CIPLA/EQUIVALENTE |  |  |  | UN |  | 1
10.27.49 | TUBO LONGO PARA CAIXA DE DESCARGA SOBREPOR 40 MM X 1,60 METROS |  |  |  |  | UN
| 55.10.10 | AUXILIAR DE ENCANADOR OU BOMBEIRO HIDRÁULICO |  |  |  | H |  | 0.5
| 55.10.39 | ENCANADOR OU BOMBEIRO HIDRÁULICO |  |  |  | H |  | 0.5
| 73.41.64 | TUBO LONGO PARA CAIXA DE DESCARGA SOBREPOR 40 MM X 1,60 METROS REF 12613 |  |  |  | UN |  | 1
10.27.51 | TUBO LIGAÇÃO ÁGUA - VASO METAL CROMADO COM SOBRECANOPLA |  |  |  |  | UN
| 55.10.10 | AUXILIAR DE ENCANADOR OU BOMBEIRO HIDRÁULICO |  |  |  | H |  | 0.35
| 55.10.39 | ENCANADOR OU BOMBEIRO HIDRÁULICO |  |  |  | H |  | 0.35
| 73.41.71 | TUBO LIGAÇÃO ÁGUA - VASO METAL CROMADO COM SOBRECANOPLA |  |  |  | UN |  | 1
10.27.53 | TUBO LIGAÇÃO AGUA - VASO PVC CROMADO COM SOBRECANOPLA |  |  |  |  | UN
| 55.10.10 | AUXILIAR DE ENCANADOR OU BOMBEIRO HIDRÁULICO |  |  |  | H |  | 0.35
| 55.10.39 | ENCANADOR OU BOMBEIRO HIDRÁULICO |  |  |  | H |  | 0.35
| 73.41.73 | TUBO LIGAÇÃO ÁGUA - VASO PVC CROMADO COM SOBRECANOPLA |  |  |  | UN |  | 1
10.27.55 | BOLSA DE LIGAÇÃO EM PVC FLEXÍVEL PARA VASO SANITÁRIO 40MM (1 1/2") |  |  |  |  | UN
| 55.10.10 | AUXILIAR DE ENCANADOR OU BOMBEIRO HIDRÁULICO |  |  |  | H |  | 0.17
| 55.10.39 | ENCANADOR OU BOMBEIRO HIDRÁULICO |  |  |  | H |  | 0.17
| 73.41.81 | BOLSA DE LIGAÇÃO EM PVC FLEXÍVEL PARA VASO SANITÁRIO 40 MM (1 1/2") REF 6140 |  |  |  | UN |  | 1
10.27.61 | SIFÃO LAVATÓRIO COPO REGULÁVEL 1"X 1 1/2" SIGMA/EQUIVALENTE |  |  |  |  | UN
| 55.10.10 | AUXILIAR DE ENCANADOR OU BOMBEIRO HIDRÁULICO |  |  |  | H |  | 0.5
| 55.10.39 | ENCANADOR OU BOMBEIRO HIDRÁULICO |  |  |  | H |  | 0.5
| 73.50.03 | SIFÃO PARA LAVATÓRIO DE COPO REGULÁVEL 1X1 1/2" SIGMA/EQUIVALENTE REF 6136 |  |  |  | UN |  | 1
10.27.63 | SIFÃO PIA COPO REGULÁVEL 1 1/2" X 1 1/2" SIGMA/EQUIVALENTE |  |  |  |  | UN
| 55.10.10 | AUXILIAR DE ENCANADOR OU BOMBEIRO HIDRÁULICO |  |  |  | H |  | 0.5
| 55.10.39 | ENCANADOR OU BOMBEIRO HIDRÁULICO |  |  |  | H |  | 0.5
| 73.50.04 | SIFÃO PARA PIA DE COPO REGULÁVEL 1 1/2X1 1/2" SIGMA/EQUIVALENTE |  |  |  | UN |  | 1
10.29 | LIGACÃO DE ÁGUA
10.29.01 | KIT CAVALETE METAL COM REGISTRO 1/2" COPASA |  |  |  |  | UN
| 55.10.10 | AUXILIAR DE ENCANADOR OU BOMBEIRO HIDRÁULICO |  |  |  | H |  | 1
| 55.10.39 | ENCANADOR OU BOMBEIRO HIDRÁULICO |  |  |  | H |  | 0.5
| 73.54.01 | KIT PADRÃO COPASA 1/2" DE METAL OU EQUIVALENTE |  |  |  | UN |  | 1
| 73.80.12 | FITA VEDA ROSCA 1/2" ROLO 50 M |  |  |  | UN |  | 0.0132
10.29.02 | KIT CAVALETE METAL COM REGISTRO 3/4" COPASA |  |  |  |  | UN
| 55.10.10 | AUXILIAR DE ENCANADOR OU BOMBEIRO HIDRÁULICO |  |  |  | H |  | 1
| 55.10.39 | ENCANADOR OU BOMBEIRO HIDRÁULICO |  |  |  | H |  | 0.5
| 73.54.02 | KIT PADRÃO COPASA 3/4" DE METAL OU EQUIVALENTE |  |  |  | UN |  | 1
| 73.80.12 | FITA VEDA ROSCA 1/2" ROLO 50 M |  |  |  | UN |  | 0.0216
10.29.03 | KIT CAVALETE METAL COM REGISTRO 1" COPASA |  |  |  |  | UN
| 55.10.10 | AUXILIAR DE ENCANADOR OU BOMBEIRO HIDRÁULICO |  |  |  | H |  | 1
| 55.10.39 | ENCANADOR OU BOMBEIRO HIDRÁULICO |  |  |  | H |  | 1
| 73.54.03 | KIT PADRÃO COPASA 1" DE METAL OU EQUIVALENTE |  |  |  | UN |  | 1
| 73.80.12 | FITA VEDA ROSCA 1/2" ROLO 50 M |  |  |  | UN |  | 0.026
10.30 | ACESSÓRIO DE FIXAÇÃO
10.30.01 | PARAFUSO CASTELO COM BUCHA N.8 E ARRUELA |  |  |  |  | UN
| 55.10.10 | AUXILIAR DE ENCANADOR OU BOMBEIRO HIDRÁULICO |  |  |  | H |  | 0.17
| 55.10.39 | ENCANADOR OU BOMBEIRO HIDRÁULICO |  |  |  | H |  | 0.17
| 77.10.90 | PARAFUSO PARA VASO SANITÁRIO E MICTÓRIO S8 COM BUCHA E ARRUELA |  |  |  | UN |  | 1
10.35 | CAIXA E RALO
10.35.01 | CAIXA ALVENARIA 30 X 30 X 50CM COM TAMPA FERRO PARA REGISTRO (C X L X H) |  |  |  |  | UN
| 40.09.23 | CONCRETO FCK >= 20 MPA, BRITA CALCÁRIA, PREPARADO EM OBRA E LANÇADO EM FUNDAÇÃO |  |  |  | M3 |  | 0.035
| 40.24.15 | ARGAMASSA DE CIMENTO E AREIA 1:3 |  |  |  | M3 |  | 0.012
| 40.30.06 | ALVENARIA TIJOLO MACICO REQ., E = 10CM, A REVESTIR |  |  |  | M2 |  | 0.34
| 40.31.02 | CHAPISCO COM ARGAMASSA 1:3, A COLHER |  |  |  | M2 |  | 0.25
| 40.31.07 | REBOCO PAULISTA COM ARGAMASSA 1:4 |  |  |  | M2 |  | 0.25
| 40.32.05 | ESCAVACAO MANUAL H <= 1.5M |  |  |  | M3 |  | 0.14
| 40.32.22 | REGULARIZACAO E COMPACTACAO MANUAL DE TERRENO |  |  |  | M2 |  | 0.36
| 40.32.30 | REATERRO MANUAL DE VALAS |  |  |  | M3 |  | 0.04
| 40.80.50 | LASTRO DE PEDRA BRITADA |  |  |  | M3 |  | 0.01
| 55.10.75 | PEDREIRO |  |  |  | H |  | 0.2
| 55.10.88 | SERVENTE DE OBRAS |  |  |  | H |  | 0.2
| 80.35.35 | TAMPÃO EM FERRO FUNDIDO T-19 |  |  |  | UN |  | 1
10.35.03 | CAIXA ALVENARIA 50 X 50 X 50CM PARA HIDROMETRO COM TAMPA (C X L X H) |  |  |  |  | UN
| 40.09.23 | CONCRETO FCK >= 20 MPA, BRITA CALCÁRIA, PREPARADO EM OBRA E LANÇADO EM FUNDAÇÃO |  |  |  | M3 |  | 0.035
| 40.24.15 | ARGAMASSA DE CIMENTO E AREIA 1:3 |  |  |  | M3 |  | 0.012
| 40.30.06 | ALVENARIA TIJOLO MACICO REQ., E = 10CM, A REVESTIR |  |  |  | M2 |  | 0.8
| 40.31.02 | CHAPISCO COM ARGAMASSA 1:3, A COLHER |  |  |  | M2 |  | 0.64
| 40.31.07 | REBOCO PAULISTA COM ARGAMASSA 1:4 |  |  |  | M2 |  | 0.64
| 40.32.05 | ESCAVACAO MANUAL H <= 1.5M |  |  |  | M3 |  | 0.2695
| 40.32.22 | REGULARIZACAO E COMPACTACAO MANUAL DE TERRENO |  |  |  | M2 |  | 0.49
| 40.32.30 | REATERRO MANUAL DE VALAS |  |  |  | M3 |  | 0.0715
| 40.80.50 | LASTRO DE PEDRA BRITADA |  |  |  | M3 |  | 0.016
| 55.10.75 | PEDREIRO |  |  |  | H |  | 0.2
| 55.10.88 | SERVENTE DE OBRAS |  |  |  | H |  | 0.2
| 80.35.35 | TAMPÃO EM FERRO FUNDIDO T-19 |  |  |  | UN |  | 1
10.35.11 | CAIXA SIFONADA PVC COM GRELHA QUADRADA/REDONDA 150 X 150 X 50MM (DIÂMETRO X H X DIÂMETRO SAÍDA) |  |  |  |  | UN
| 55.10.10 | AUXILIAR DE ENCANADOR OU BOMBEIRO HIDRÁULICO |  |  |  | H |  | 0.6
| 55.10.39 | ENCANADOR OU BOMBEIRO HIDRÁULICO |  |  |  | H |  | 0.6
| 73.57.01 | CAIXA SIFONADA PVC COM GRELHA E PORTA GRELHA QUADRADA OU REDONDA BRANCA 150 X 150 X 50MM (DIÂMETRO X H X DIÂMETRO SAÍDA) |  |  |  | UN |  | 1
10.35.13 | CAIXA SIFONADA PVC COM GRELHA QUADRADA/REDONDA 150 X 185 X 75MM (DIÂMETRO X H X DIÂMETRO SAÍDA) |  |  |  |  | UN
| 55.10.10 | AUXILIAR DE ENCANADOR OU BOMBEIRO HIDRÁULICO |  |  |  | H |  | 0.6
| 55.10.39 | ENCANADOR OU BOMBEIRO HIDRÁULICO |  |  |  | H |  | 0.6
| 73.57.04 | CAIXA SIFONADA PVC COM GRELHA E PORTA GRELHA QUADRADA OU REDONDA BRANCA 150 X 185 X 75MM (DIÂMETRO X H X DIÂMETRO SAÍDA) |  |  |  | UN |  | 1
10.35.15 | CAIXA SIFONADA PVC COM GRELHA REDONDA 100 X 100 X 50MM (DIÂMETRO X H X DIÂMETRO SAÍDA) |  |  |  |  | UN
| 55.10.10 | AUXILIAR DE ENCANADOR OU BOMBEIRO HIDRÁULICO |  |  |  | H |  | 0.6
| 55.10.39 | ENCANADOR OU BOMBEIRO HIDRÁULICO |  |  |  | H |  | 0.6
| 73.57.11 | CAIXA SIFONADA PVC COM GRELHA E PORTA GRELHA REDONDA BRANCA 100 X 100 X 50MM (DIÂMETRO X H X DIÂMETRO SAÍDA) |  |  |  | UN |  | 1
10.35.20 | CAIXA SIFONADA PVC COM TAMPA CEGA 250 X 172 X 50MM (DIÂMETRO X H X DIÂMETRO SAÍDA) |  |  |  |  | UN
| 55.10.10 | AUXILIAR DE ENCANADOR OU BOMBEIRO HIDRÁULICO |  |  |  | H |  | 0.6
| 55.10.39 | ENCANADOR OU BOMBEIRO HIDRÁULICO |  |  |  | H |  | 0.6
| 73.57.14 | CAIXA SIFONADA 250 X 172 X 50MM COM TAMPA CEGA (DIÂMETRO X H X DIÂMETRO SAÍDA) |  |  |  | UN |  | 1
10.35.21 | CAIXA SIFONADA PVC COM TAMPA CEGA 250 X 230 X 75MM (DIÂMETRO X H X DIÂMETRO SAÍDA) |  |  |  |  | UN
| 55.10.10 | AUXILIAR DE ENCANADOR OU BOMBEIRO HIDRÁULICO |  |  |  | H |  | 0.6
| 55.10.39 | ENCANADOR OU BOMBEIRO HIDRÁULICO |  |  |  | H |  | 0.6
| 73.57.13 | CAIXA SIFONADA 250 X 230 X 75MM COM TAMPA CEGA (DIÂMETRO X H X DIÂMETRO SAÍDA) |  |  |  | UN |  | 1
10.35.22 | CAIXA SIFONADA PVC 100 X 150 X 50MM (DIÂMETRO X H X DIÂMETRO SAÍDA) |  |  |  |  | UN
| 55.10.10 | AUXILIAR DE ENCANADOR OU BOMBEIRO HIDRÁULICO |  |  |  | H |  | 0.5
| 55.10.39 | ENCANADOR OU BOMBEIRO HIDRÁULICO |  |  |  | H |  | 0.5
| 73.57.12 | CAIXA SIFONADA PVC SEM GRELHA E PORTA GRELHA 100 X 150 X 50MM (DIÂMETRO X H X DIÂMETRO SAÍDA) |  |  |  | UN |  | 1
10.35.31 | RALO PVC COM SAÍDA ARTICULADA COM GRELHA E PORTA GRELHA BRANCA 100 X 40MM |  |  |  |  | UN
| 55.10.10 | AUXILIAR DE ENCANADOR OU BOMBEIRO HIDRÁULICO |  |  |  | H |  | 0.5
| 55.10.39 | ENCANADOR OU BOMBEIRO HIDRÁULICO |  |  |  | H |  | 0.5
| 73.57.15 | RALO PVC COM SAÍDA ARTICULADA COM GRELHA E PORTA GRELHA BRANCA 100 X 40MM |  |  |  | UN |  | 1
10.35.33 | RALO SECO PVC SAÍDA SOLDÁVEL 100 X 40MM |  |  |  |  | UN
| 55.10.10 | AUXILIAR DE ENCANADOR OU BOMBEIRO HIDRÁULICO |  |  |  | H |  | 0.5
| 55.10.39 | ENCANADOR OU BOMBEIRO HIDRÁULICO |  |  |  | H |  | 0.5
| 73.57.21 | RALO SECO QUADRADO PVC COM GRELHA BRANCA 100 X 53 X 40MM |  |  |  | UN |  | 1
10.35.50 | CAIXA D'ÁGUA POLIETILENO COM TAMPA 310L |  |  |  |  | UN
| 55.10.10 | AUXILIAR DE ENCANADOR OU BOMBEIRO HIDRÁULICO |  |  |  | H |  | 2
| 55.10.39 | ENCANADOR OU BOMBEIRO HIDRÁULICO |  |  |  | H |  | 2
| 73.33.02 | CAIXA D'ÁGUA DE POLIETILENO COM TAMPA 310 L |  |  |  | UN |  | 1
10.35.51 | CAIXA D'ÁGUA POLIETILENO COM TAMPA 500L |  |  |  |  | UN
| 55.10.10 | AUXILIAR DE ENCANADOR OU BOMBEIRO HIDRÁULICO |  |  |  | H |  | 2
| 55.10.39 | ENCANADOR OU BOMBEIRO HIDRÁULICO |  |  |  | H |  | 2
| 73.33.03 | CAIXA D'ÁGUA DE POLIETILENO COM TAMPA 500 L |  |  |  | UN |  | 1
10.35.52 | CAIXA D'ÁGUA POLIETILENO COM TAMPA 1000L |  |  |  |  | UN
| 55.10.10 | AUXILIAR DE ENCANADOR OU BOMBEIRO HIDRÁULICO |  |  |  | H |  | 2
| 55.10.39 | ENCANADOR OU BOMBEIRO HIDRÁULICO |  |  |  | H |  | 2
| 73.33.04 | CAIXA D'ÁGUA DE POLIETILENO COM TAMPA 1000 L |  |  |  | UN |  | 1
10.35.69 | CAIXA DE GORDURA PRÉ-FABRICADA SIMPLES D= 400MM X 635MM |  |  |  |  | UN
| 55.10.75 | PEDREIRO |  |  |  | H |  | 1.5
| 55.10.88 | SERVENTE DE OBRAS |  |  |  | H |  | 1.5
| 76.30.01 | CAIXA GORDURA, SIMPLES, CONCRETO PRÉ-MOLDADO, CIRCULAR, COM TAMPA, D= 40 CM REF 11881 |  |  |  | UN |  | 1
10.35.70 | CAIXA DE GORDURA PRÉ-FABRICADA DUPLA D= 600MM X 800MM |  |  |  |  | UN
| 55.10.75 | PEDREIRO |  |  |  | H |  | 1.5
| 55.10.88 | SERVENTE DE OBRAS |  |  |  | H |  | 1.5
| 76.30.02 | CAIXA GORDURA DUPLA, CONCRETO PRÉ-MOLDADO, CIRCULAR, COM TAMPA, D= 60 CM |  |  |  | UN |  | 1
10.35.71 | CAIXA D'ÁGUA EM FIBRA DE VIDRO COM TAMPA 8000L |  |  |  |  | UN
| 55.10.10 | AUXILIAR DE ENCANADOR OU BOMBEIRO HIDRÁULICO |  |  |  | H |  | 4
| 55.10.39 | ENCANADOR OU BOMBEIRO HIDRÁULICO |  |  |  | H |  | 4
| 73.34.16 | CAIXA D'ÁGUA EM FIBRA DE VIDRO COM TAMPA 8000L |  |  |  | UN |  | 1
10.35.72 | RALO HEMISFÉRICO TIPO ABACAXI D= 50MM |  |  |  |  | UN
| 55.10.10 | AUXILIAR DE ENCANADOR OU BOMBEIRO HIDRÁULICO |  |  |  | H |  | 0.15
| 55.10.39 | ENCANADOR OU BOMBEIRO HIDRÁULICO |  |  |  | H |  | 0.15
| 73.57.30 | RALO SEMI-HEMISFÉRICO TIPO ABACAXI EM FERRO FUNDIDO DN 50MM |  |  |  | UN |  | 1
10.35.73 | RALO HEMISFÉRICO TIPO ABACAXI D= 75MM |  |  |  |  | UN
| 55.10.10 | AUXILIAR DE ENCANADOR OU BOMBEIRO HIDRÁULICO |  |  |  | H |  | 0.15
| 55.10.39 | ENCANADOR OU BOMBEIRO HIDRÁULICO |  |  |  | H |  | 0.15
| 73.57.31 | RALO SEMI-HEMISFÉRICO TIPO ABACAXI EM FERRO FUNDIDO DN 75MM |  |  |  | UN |  | 1
10.35.74 | RALO HEMISFÉRICO TIPO ABACAXI D= 100MM |  |  |  |  | UN
| 55.10.10 | AUXILIAR DE ENCANADOR OU BOMBEIRO HIDRÁULICO |  |  |  | H |  | 0.15
| 55.10.39 | ENCANADOR OU BOMBEIRO HIDRÁULICO |  |  |  | H |  | 0.15
| 73.57.32 | RALO SEMI-HEMISFÉRICO TIPO ABACAXI EM FERRO FUNDIDO DN 100MM |  |  |  | UN |  | 1
10.40 | LAVATÓRIO
10.40.01 | CUBA DE EMBUTIR OVAL (49 X 32,5 CM),CELITE/EQUIVALENTE |  |  |  |  | UN
| 55.10.10 | AUXILIAR DE ENCANADOR OU BOMBEIRO HIDRÁULICO |  |  |  | H |  | 2
| 55.10.39 | ENCANADOR OU BOMBEIRO HIDRÁULICO |  |  |  | H |  | 2
| 73.65.01 | CUBA DE EMBUTIR OVAL (49 X 32,5 CM) CELITE/EQUIVALENTE |  |  |  | UN |  | 1
10.40.02 | CUBA EMBUTIR OVAL (49X32,5CM) CELITE/EQUIVALENTE. COMPLETO |  |  |  |  | UN
| 55.10.10 | AUXILIAR DE ENCANADOR OU BOMBEIRO HIDRÁULICO |  |  |  | H |  | 3.2
| 55.10.39 | ENCANADOR OU BOMBEIRO HIDRÁULICO |  |  |  | H |  | 3.2
| 73.41.03 | ENGATE / RABICHO FLEXÍVEL INOX 1/2" X 40CM REF 11684 |  |  |  | UN |  | 1
| 73.50.03 | SIFÃO PARA LAVATÓRIO DE COPO REGULÁVEL 1X1 1/2" SIGMA/EQUIVALENTE REF 6136 |  |  |  | UN |  | 1
| 73.52.05 | VÁLVULA PARA LAVATÓRIO 1601 FABRIMAR/EQUIVALENTE |  |  |  | UN |  | 1
| 73.65.01 | CUBA DE EMBUTIR OVAL (49 X 32,5 CM) CELITE/EQUIVALENTE |  |  |  | UN |  | 1
| 73.80.12 | FITA VEDA ROSCA 1/2" ROLO 50 M |  |  |  | UN |  | 0.0088
10.40.04 | LAVATÓRIO SUSPENSO (41 X 29,5CM) AZALEA CELITE/EQUIVALENTE |  |  |  |  | UN
| 55.10.10 | AUXILIAR DE ENCANADOR OU BOMBEIRO HIDRÁULICO |  |  |  | H |  | 2
| 55.10.39 | ENCANADOR OU BOMBEIRO HIDRÁULICO |  |  |  | H |  | 2
| 73.65.11 | LAVATORIO SUSPENSO (41 X 29,5 CM) CELITE / EQUIVALENTE |  |  |  | UN |  | 1
10.40.05 | LAVATÓRIO SUSPENSO (41 X 29,5CM) AZALEA CELITE/EQUIVALENTE COMPLETO |  |  |  |  | UN
| 55.10.10 | AUXILIAR DE ENCANADOR OU BOMBEIRO HIDRÁULICO |  |  |  | H |  | 3.33
| 55.10.39 | ENCANADOR OU BOMBEIRO HIDRÁULICO |  |  |  | H |  | 3.33
| 73.41.03 | ENGATE / RABICHO FLEXÍVEL INOX 1/2" X 40CM REF 11684 |  |  |  | UN |  | 1
| 73.50.03 | SIFÃO PARA LAVATÓRIO DE COPO REGULÁVEL 1X1 1/2" SIGMA/EQUIVALENTE REF 6136 |  |  |  | UN |  | 1
| 73.52.04 | VÁLVULA PARA LAVATÓRIO COM LADRÃO 1603 7/8 DARLIFLEX/EQUIVALENTE |  |  |  | UN |  | 1
| 73.65.11 | LAVATORIO SUSPENSO (41 X 29,5 CM) CELITE / EQUIVALENTE |  |  |  | UN |  | 1
| 73.80.12 | FITA VEDA ROSCA 1/2" ROLO 50 M |  |  |  | UN |  | 0.0154
| 77.10.90 | PARAFUSO PARA VASO SANITÁRIO E MICTÓRIO S8 COM BUCHA E ARRUELA |  |  |  | UN |  | 2
10.40.06 | LAVATÓRIO SUSPENSO (46,5 X 34CM) GUARAPARI LOGASA/EQUIVALENTE |  |  |  |  | UN
| 55.10.10 | AUXILIAR DE ENCANADOR OU BOMBEIRO HIDRÁULICO |  |  |  | H |  | 2
| 55.10.39 | ENCANADOR OU BOMBEIRO HIDRÁULICO |  |  |  | H |  | 2
| 73.65.07 | LAVATÓRIO SUSPENSO (46,5 X 34 CM) GUARAPARI LOGASA/EQUIVALENTE |  |  |  | UN |  | 1
10.40.07 | LAVATÓRIO SUSPENSO (46,5 X 34CM) GUARAPARI LOGASA/EQUIVALENTE COMPLETO |  |  |  |  | UN
| 55.10.10 | AUXILIAR DE ENCANADOR OU BOMBEIRO HIDRÁULICO |  |  |  | H |  | 3.33
| 55.10.39 | ENCANADOR OU BOMBEIRO HIDRÁULICO |  |  |  | H |  | 3.33
| 73.41.03 | ENGATE / RABICHO FLEXÍVEL INOX 1/2" X 40CM REF 11684 |  |  |  | UN |  | 1
| 73.50.03 | SIFÃO PARA LAVATÓRIO DE COPO REGULÁVEL 1X1 1/2" SIGMA/EQUIVALENTE REF 6136 |  |  |  | UN |  | 1
| 73.52.04 | VÁLVULA PARA LAVATÓRIO COM LADRÃO 1603 7/8 DARLIFLEX/EQUIVALENTE |  |  |  | UN |  | 1
| 73.65.07 | LAVATÓRIO SUSPENSO (46,5 X 34 CM) GUARAPARI LOGASA/EQUIVALENTE |  |  |  | UN |  | 1
| 73.80.12 | FITA VEDA ROSCA 1/2" ROLO 50 M |  |  |  | UN |  | 0.0154
| 77.10.90 | PARAFUSO PARA VASO SANITÁRIO E MICTÓRIO S8 COM BUCHA E ARRUELA |  |  |  | UN |  | 2
10.40.08 | LAVATÓRIO DE PAREDE CELITE 02007 LINHA SAVEIRO/EQUIVALENTE |  |  |  |  | UN
| 55.10.10 | AUXILIAR DE ENCANADOR OU BOMBEIRO HIDRÁULICO |  |  |  | H |  | 2
| 55.10.39 | ENCANADOR OU BOMBEIRO HIDRÁULICO |  |  |  | H |  | 2
| 73.65.12 | LAVATÓRIO DE PAREDE CELITE 02007 SAVEIRO/EQUIVALENTE |  |  |  | UN |  | 1
10.40.09 | CUBA DE SOBREPOR OVAL (52X44,5 CM) CELITE /EQUIVALENTE |  |  |  |  | UN
| 55.10.10 | AUXILIAR DE ENCANADOR OU BOMBEIRO HIDRÁULICO |  |  |  | H |  | 2
| 55.10.39 | ENCANADOR OU BOMBEIRO HIDRÁULICO |  |  |  | H |  | 2
| 73.65.09 | CUBA SOBREPOR OVAL (52 X 44,5 CM) CELITE / EQUIVALENTE |  |  |  | UN |  | 1
10.40.10 | CUBA SOBREPOR OVAL(52X44,5 CM) CELITE/EQUIVALENTE COMPLETO |  |  |  |  | UN
| 55.10.10 | AUXILIAR DE ENCANADOR OU BOMBEIRO HIDRÁULICO |  |  |  | H |  | 3.33
| 55.10.39 | ENCANADOR OU BOMBEIRO HIDRÁULICO |  |  |  | H |  | 3.33
| 73.41.03 | ENGATE / RABICHO FLEXÍVEL INOX 1/2" X 40CM REF 11684 |  |  |  | UN |  | 1
| 73.50.03 | SIFÃO PARA LAVATÓRIO DE COPO REGULÁVEL 1X1 1/2" SIGMA/EQUIVALENTE REF 6136 |  |  |  | UN |  | 1
| 73.52.04 | VÁLVULA PARA LAVATÓRIO COM LADRÃO 1603 7/8 DARLIFLEX/EQUIVALENTE |  |  |  | UN |  | 1
| 73.65.09 | CUBA SOBREPOR OVAL (52 X 44,5 CM) CELITE / EQUIVALENTE |  |  |  | UN |  | 1
| 73.80.12 | FITA VEDA ROSCA 1/2" ROLO 50 M |  |  |  | UN |  | 0.0154
10.40.11 | LAVATÓRIO CANTO COR BRANCA L76 MASTER DECA/EQUIVALENTE COMPLETO |  |  |  |  | CJ
| 55.10.10 | AUXILIAR DE ENCANADOR OU BOMBEIRO HIDRÁULICO |  |  |  | H |  | 3.33
| 55.10.39 | ENCANADOR OU BOMBEIRO HIDRÁULICO |  |  |  | H |  | 3.33
| 73.41.03 | ENGATE / RABICHO FLEXÍVEL INOX 1/2" X 40CM REF 11684 |  |  |  | UN |  | 1
| 73.50.03 | SIFÃO PARA LAVATÓRIO DE COPO REGULÁVEL 1X1 1/2" SIGMA/EQUIVALENTE REF 6136 |  |  |  | UN |  | 1
| 73.52.04 | VÁLVULA PARA LAVATÓRIO COM LADRÃO 1603 7/8 DARLIFLEX/EQUIVALENTE |  |  |  | UN |  | 1
| 73.65.55 | LAVATÓRIO DE CANTO COR BRANCA L76 MASTER DECA/EQUIVALENTE |  |  |  | UN |  | 1
| 73.80.12 | FITA VEDA ROSCA 1/2" ROLO 50 M |  |  |  | UN |  | 0.0154
| 77.10.90 | PARAFUSO PARA VASO SANITÁRIO E MICTÓRIO S8 COM BUCHA E ARRUELA |  |  |  | UN |  | 2
10.40.12 | LAVATÓRIO COM COLUNA SUSPENSA LINHA FIT-CELITE/EQUIVALENTE COMPLETO |  |  |  |  | CJ
| 55.10.10 | AUXILIAR DE ENCANADOR OU BOMBEIRO HIDRÁULICO |  |  |  | H |  | 3.33
| 55.10.39 | ENCANADOR OU BOMBEIRO HIDRÁULICO |  |  |  | H |  | 3.33
| 73.41.03 | ENGATE / RABICHO FLEXÍVEL INOX 1/2" X 40CM REF 11684 |  |  |  | UN |  | 1
| 73.50.03 | SIFÃO PARA LAVATÓRIO DE COPO REGULÁVEL 1X1 1/2" SIGMA/EQUIVALENTE REF 6136 |  |  |  | UN |  | 1
| 73.52.04 | VÁLVULA PARA LAVATÓRIO COM LADRÃO 1603 7/8 DARLIFLEX/EQUIVALENTE |  |  |  | UN |  | 1
| 73.65.42 | COLUNA SUSPENSA REF66201 PARA LAVATÓRIO LINHA FIT CELITE/EQUIVALENTE |  |  |  | UN |  | 1
| 73.65.45 | LAVATÓRIO REF66006 LINHA FIT CELITE/EQUIVALENTE |  |  |  | UN |  | 1
| 73.80.12 | FITA VEDA ROSCA 1/2" ROLO 50 M |  |  |  | UN |  | 0.0154
| 77.10.90 | PARAFUSO PARA VASO SANITÁRIO E MICTÓRIO S8 COM BUCHA E ARRUELA |  |  |  | UN |  | 2
10.40.26 | LAVATÓRIO COM COLUNA SUSPENSA VOGUE PLUS L51-CS117 DECA/EQUIVALENTE |  |  |  |  | UN
| 55.10.10 | AUXILIAR DE ENCANADOR OU BOMBEIRO HIDRÁULICO |  |  |  | H |  | 2
| 55.10.39 | ENCANADOR OU BOMBEIRO HIDRÁULICO |  |  |  | H |  | 2
| 73.65.40 | LAVATÓRIO DE LOUÇA SOBRE COLUNA LINHA VOGUE PLUS/EQUIVALENTE |  |  |  | UN |  | 1
| 73.65.41 | COLUNA SUSPENSA MÉDIA UNIVERSAL REFCS117 DECA/EQUIVALENTE |  |  |  | UN |  | 1
10.40.27 | LAVATÓRIO PEQUENO BRANCO GELO L915 RAVENA/EQUIVALENTE |  |  |  |  | UN
| 55.10.10 | AUXILIAR DE ENCANADOR OU BOMBEIRO HIDRÁULICO |  |  |  | H |  | 2
| 55.10.39 | ENCANADOR OU BOMBEIRO HIDRÁULICO |  |  |  | H |  | 2
| 73.65.05 | LAVATÓRIO BRANCO PEQUENO L915 LINHA RAVENA DECA/EQUIVALENTE |  |  |  | UN |  | 1
10.40.54 | LAVATÓRIO CANTO LINHA IZY BRANCO REF 101 DECA/EQUIVALENTE |  |  |  |  | UN
| 55.10.10 | AUXILIAR DE ENCANADOR OU BOMBEIRO HIDRÁULICO |  |  |  | H |  | 2
| 55.10.39 | ENCANADOR OU BOMBEIRO HIDRÁULICO |  |  |  | H |  | 2
| 73.65.15 | LAVATÓRIO DE CANTO LINHA IZY L101 DECA/EQUIVALENTE |  |  |  | UN |  | 1
10.41 | VASO SANITARIO
10.41.01 | VASO SANITÁRIO CONVENCIONAL BRANCO, AZALEA CELITE/EQUIVALENTE |  |  |  |  | UN
| 55.10.10 | AUXILIAR DE ENCANADOR OU BOMBEIRO HIDRÁULICO |  |  |  | H |  | 2.5
| 55.10.39 | ENCANADOR OU BOMBEIRO HIDRÁULICO |  |  |  | H |  | 2.5
| 73.66.01 | VASO SANITÁRIO CONVENCIONAL BRANCA, AZALEA CELITE/EQUIVALENTE |  |  |  | UN |  | 1
10.41.02 | VASO SANITÁRIO CONVENCIONAL BRANCO, AZALEA CELITE/EQUIVALENTE COMPLETO |  |  |  |  | UN
| 55.10.10 | AUXILIAR DE ENCANADOR OU BOMBEIRO HIDRÁULICO |  |  |  | H |  | 5.17
| 55.10.39 | ENCANADOR OU BOMBEIRO HIDRÁULICO |  |  |  | H |  | 5.17
| 55.10.88 | SERVENTE DE OBRAS |  |  |  | H |  | 0.17
| 73.41.62 | TUBO PARA VÁLVULA DE DESCARGA NÚMERO 18 COM ADAPTADOR 1 1/2", CIPLA/EQUIVALENTE |  |  |  | UN |  | 1
| 73.41.71 | TUBO LIGAÇÃO ÁGUA - VASO METAL CROMADO COM SOBRECANOPLA |  |  |  | UN |  | 1
| 73.41.81 | BOLSA DE LIGAÇÃO EM PVC FLEXÍVEL PARA VASO SANITÁRIO 40 MM (1 1/2") REF 6140 |  |  |  | UN |  | 1
| 73.52.20 | VÁLVULA DESGARGA 3650 CR, COM ACABAMENTO D=1 1/2" FABRIMAR/EQUIVALENTE REF 10228 |  |  |  | UN |  | 1
| 73.66.01 | VASO SANITÁRIO CONVENCIONAL BRANCA, AZALEA CELITE/EQUIVALENTE |  |  |  | UN |  | 1
| 73.73.15 | ASSENTO PLÁSTICO BRANCO SIMPLES REF 377 |  |  |  | UN |  | 1
| 73.80.12 | FITA VEDA ROSCA 1/2" ROLO 50 M |  |  |  | UN |  | 0.0132
| 77.10.90 | PARAFUSO PARA VASO SANITÁRIO E MICTÓRIO S8 COM BUCHA E ARRUELA |  |  |  | UN |  | 2
10.41.03 | VASO SANITÁRIO, CONJUNTO ACOPLADO BRANCO, AZALEA CELITE/EQUIVALENTE |  |  |  |  | UN
| 55.10.10 | AUXILIAR DE ENCANADOR OU BOMBEIRO HIDRÁULICO |  |  |  | H |  | 2.5
| 55.10.39 | ENCANADOR OU BOMBEIRO HIDRÁULICO |  |  |  | H |  | 2.5
| 73.66.03 | VASO SANITÁRIO COM CAIXA ACOPLADA BRANCO CELITE ECO/EQUIVALENTE |  |  |  | UN |  | 1
10.41.04 | VASO SANITÁRIO, CONJUNTO ACOPLADO BRANCO, AZALEA CELITE/EQUIVALENTE COMPLETO |  |  |  |  | UN
| 55.10.10 | AUXILIAR DE ENCANADOR OU BOMBEIRO HIDRÁULICO |  |  |  | H |  | 3
| 55.10.39 | ENCANADOR OU BOMBEIRO HIDRÁULICO |  |  |  | H |  | 3
| 73.41.03 | ENGATE / RABICHO FLEXÍVEL INOX 1/2" X 40CM REF 11684 |  |  |  | UN |  | 1
| 73.66.03 | VASO SANITÁRIO COM CAIXA ACOPLADA BRANCO CELITE ECO/EQUIVALENTE |  |  |  | UN |  | 1
| 73.80.12 | FITA VEDA ROSCA 1/2" ROLO 50 M |  |  |  | UN |  | 0.0022
10.41.05 | VASO SANITÁRIO INFANTIL BRANCO, CELITE/EQUIVALENTE |  |  |  |  | UN
| 55.10.10 | AUXILIAR DE ENCANADOR OU BOMBEIRO HIDRÁULICO |  |  |  | H |  | 2.5
| 55.10.39 | ENCANADOR OU BOMBEIRO HIDRÁULICO |  |  |  | H |  | 2.5
| 73.66.02 | VASO SANITÁRIO BRANCA INFANTIL CELITE / EQUIVALENTE |  |  |  | UN |  | 1
10.41.06 | VASO SANITÁRIO INFANTIL BRANCO, CELITE/EQUIVALENTE COMPLETO |  |  |  |  | UN
| 55.10.10 | AUXILIAR DE ENCANADOR OU BOMBEIRO HIDRÁULICO |  |  |  | H |  | 5.17
| 55.10.39 | ENCANADOR OU BOMBEIRO HIDRÁULICO |  |  |  | H |  | 5.17
| 55.10.88 | SERVENTE DE OBRAS |  |  |  | H |  | 0.17
| 73.41.62 | TUBO PARA VÁLVULA DE DESCARGA NÚMERO 18 COM ADAPTADOR 1 1/2", CIPLA/EQUIVALENTE |  |  |  | UN |  | 1
| 73.41.71 | TUBO LIGAÇÃO ÁGUA - VASO METAL CROMADO COM SOBRECANOPLA |  |  |  | UN |  | 1
| 73.41.81 | BOLSA DE LIGAÇÃO EM PVC FLEXÍVEL PARA VASO SANITÁRIO 40 MM (1 1/2") REF 6140 |  |  |  | UN |  | 1
| 73.52.20 | VÁLVULA DESGARGA 3650 CR, COM ACABAMENTO D=1 1/2" FABRIMAR/EQUIVALENTE REF 10228 |  |  |  | UN |  | 1
| 73.66.02 | VASO SANITÁRIO BRANCA INFANTIL CELITE / EQUIVALENTE |  |  |  | UN |  | 1
| 73.73.15 | ASSENTO PLÁSTICO BRANCO SIMPLES REF 377 |  |  |  | UN |  | 1
| 73.80.12 | FITA VEDA ROSCA 1/2" ROLO 50 M |  |  |  | UN |  | 0.0132
| 77.10.90 | PARAFUSO PARA VASO SANITÁRIO E MICTÓRIO S8 COM BUCHA E ARRUELA |  |  |  | UN |  | 2
10.41.07 | VASO SANITÁRIO ESPECIAL DECA P510 SEM ABERTURA E ASSENTO OU EQUIVALENTE |  |  |  |  | UN
| 55.10.10 | AUXILIAR DE ENCANADOR OU BOMBEIRO HIDRÁULICO |  |  |  | H |  | 2.5
| 55.10.39 | ENCANADOR OU BOMBEIRO HIDRÁULICO |  |  |  | H |  | 2.5
| 73.66.04 | VASO SANITÁRIO ESPECIAL DECA P510 SEM ABERTURA/EQUIVALENTE |  |  |  | UN |  | 1
| 73.66.06 | ASSENTO SANITÁRIO TONDO VOGUE PLUS/EQUIVALENTE |  |  |  | UN |  | 1
10.41.09 | ASSENTO SANITÁRIO TONDO VOGUE PLUS/EQUIVALENTE |  |  |  |  | UN
| 55.10.10 | AUXILIAR DE ENCANADOR OU BOMBEIRO HIDRÁULICO |  |  |  | H |  | 0.17
| 73.66.06 | ASSENTO SANITÁRIO TONDO VOGUE PLUS/EQUIVALENTE |  |  |  | UN |  | 1
10.41.11 | CAIXA DE DESCARGA EXTERNA ALTA 6 A 9 LITROS |  |  |  |  | UN
| 55.10.10 | AUXILIAR DE ENCANADOR OU BOMBEIRO HIDRÁULICO |  |  |  | H |  | 0.65
| 55.10.39 | ENCANADOR OU BOMBEIRO HIDRÁULICO |  |  |  | H |  | 0.65
| 73.57.50 | CAIXA DE DESCARGA EXTERNA ALTA CIFLEX 6L CIPLA OU EQUIVALENTE |  |  |  | UN |  | 1
10.43 | MICTÓRIO
10.43.01 | MICTÓRIO SIFONADO-LOUÇA BRANCA CELITE/EQUIVALENTE |  |  |  |  | UN
| 55.10.10 | AUXILIAR DE ENCANADOR OU BOMBEIRO HIDRÁULICO |  |  |  | H |  | 2
| 55.10.39 | ENCANADOR OU BOMBEIRO HIDRÁULICO |  |  |  | H |  | 2
| 73.68.01 | MICTÓRIO SIFONADO LOUÇA BRANCA CELITE/EQUIVALENTE |  |  |  | UN |  | 1
10.43.02 | MICTÓRIO SIFONADO-LOUÇA BRANCA CELITE/EQUIVALENTE COMPLETO |  |  |  |  | UN
| 55.10.10 | AUXILIAR DE ENCANADOR OU BOMBEIRO HIDRÁULICO |  |  |  | H |  | 2.83
| 55.10.39 | ENCANADOR OU BOMBEIRO HIDRÁULICO |  |  |  | H |  | 2.83
| 73.41.03 | ENGATE / RABICHO FLEXÍVEL INOX 1/2" X 40CM REF 11684 |  |  |  | UN |  | 1
| 73.52.09 | VÁLVULA PARA MICTÓRIO PRESMATIC SIMPLES D= 1/2" DOCOL/EQUIVALENTE |  |  |  | UN |  | 1
| 73.68.01 | MICTÓRIO SIFONADO LOUÇA BRANCA CELITE/EQUIVALENTE |  |  |  | UN |  | 1
| 73.80.12 | FITA VEDA ROSCA 1/2" ROLO 50 M |  |  |  | UN |  | 0.0088
| 77.10.90 | PARAFUSO PARA VASO SANITÁRIO E MICTÓRIO S8 COM BUCHA E ARRUELA |  |  |  | UN |  | 2
10.43.03 | MICTÓRIO EM AÇO INOX CHAPA 22, DESENVOLVIMENTO= 1,0M |  |  |  |  | M
| 55.10.10 | AUXILIAR DE ENCANADOR OU BOMBEIRO HIDRÁULICO |  |  |  | H |  | 1.5
| 55.10.39 | ENCANADOR OU BOMBEIRO HIDRÁULICO |  |  |  | H |  | 1.5
| 73.68.10 | MICTÓRIO AÇO INOX DESENVOLVIMENTO= 1,00M CHAPA 22 |  |  |  | M |  | 1
10.43.05 | MICTÓRIO EM AÇO INOX CHAPA 22, DESENVOLVIMENTO= 1,4M |  |  |  |  | UN
| 55.10.39 | ENCANADOR OU BOMBEIRO HIDRÁULICO |  |  |  | H |  | 1.5
| 55.10.88 | SERVENTE DE OBRAS |  |  |  | H |  | 1.5
| 73.68.11 | MICTÓRIO AÇO INOX DESENVOLVIMENTO= 1,40M CHAPA 22 |  |  |  | UN |  | 1
10.45 | PIA E CUBA
10.45.03 | CUBA EM AÇO INOX Nº1 (46 X 30 X 15CM) COM VÁLVULA E SIFÃO |  |  |  |  | UN
| 55.10.10 | AUXILIAR DE ENCANADOR OU BOMBEIRO HIDRÁULICO |  |  |  | H |  | 0.7
| 55.10.39 | ENCANADOR OU BOMBEIRO HIDRÁULICO |  |  |  | H |  | 0.7
| 73.50.04 | SIFÃO PARA PIA DE COPO REGULÁVEL 1 1/2X1 1/2" SIGMA/EQUIVALENTE |  |  |  | UN |  | 1
| 73.52.02 | VÁLVULA PARA PIA 3 1/2 X 1 1/2" 1623 CROMADO DARLIFLEX/EQUIVALENTE |  |  |  | UN |  | 1
| 73.70.01 | CUBA PARA PIA AÇO INOX NÚMERO 1 METALPRESS/EQUIVALENTE |  |  |  | UN |  | 1
| 73.80.12 | FITA VEDA ROSCA 1/2" ROLO 50 M |  |  |  | UN |  | 0.0194
10.45.04 | CUBA EM AÇO INOX Nº2 (56 X 33 X 15CM) COM VÁLVULA E SIFÃO |  |  |  |  | UN
| 55.10.10 | AUXILIAR DE ENCANADOR OU BOMBEIRO HIDRÁULICO |  |  |  | H |  | 0.7
| 55.10.39 | ENCANADOR OU BOMBEIRO HIDRÁULICO |  |  |  | H |  | 0.7
| 73.50.04 | SIFÃO PARA PIA DE COPO REGULÁVEL 1 1/2X1 1/2" SIGMA/EQUIVALENTE |  |  |  | UN |  | 1
| 73.52.02 | VÁLVULA PARA PIA 3 1/2 X 1 1/2" 1623 CROMADO DARLIFLEX/EQUIVALENTE |  |  |  | UN |  | 1
| 73.70.02 | CUBA PARA PIA AÇO INOX NÚMERO 2 METALPRESS/EQUIVALENTE |  |  |  | UN |  | 1
| 73.80.12 | FITA VEDA ROSCA 1/2" ROLO 50 M |  |  |  | UN |  | 0.0194
10.46 | TANQUE
10.46.03 | TANQUE EM LOUÇA BRANCA (22LTS) COM COLUNA CELITE/EQUIVALENTE |  |  |  |  | UN
| 55.10.10 | AUXILIAR DE ENCANADOR OU BOMBEIRO HIDRÁULICO |  |  |  | H |  | 2
| 55.10.39 | ENCANADOR OU BOMBEIRO HIDRÁULICO |  |  |  | H |  | 2
| 73.71.02 | TANQUE LOUÇA BRANCA 22L COM COLUNA CELITE/EQUIVALENTE |  |  |  | UN |  | 1
| 73.71.04 | COLUNA PARA TANQUE GRANDE/MÉDIO CELITE/EQUIVALENTE |  |  |  | UN |  | 1
10.46.04 | TANQUE EM LOUÇA BRANCA (22LTS) COM COLUNA CELITE/EQUIVALENTE COMPLETO |  |  |  |  | UN
| 55.10.10 | AUXILIAR DE ENCANADOR OU BOMBEIRO HIDRÁULICO |  |  |  | H |  | 2.65
| 55.10.39 | ENCANADOR OU BOMBEIRO HIDRÁULICO |  |  |  | H |  | 2.65
| 73.50.04 | SIFÃO PARA PIA DE COPO REGULÁVEL 1 1/2X1 1/2" SIGMA/EQUIVALENTE |  |  |  | UN |  | 1
| 73.52.07 | VÁLVULA PARA TANQUE 1 1/4" 1606 CROMADA DARLIFLEX/EQUIVALENTE |  |  |  | UN |  | 1
| 73.71.02 | TANQUE LOUÇA BRANCA 22L COM COLUNA CELITE/EQUIVALENTE |  |  |  | UN |  | 1
| 73.71.04 | COLUNA PARA TANQUE GRANDE/MÉDIO CELITE/EQUIVALENTE |  |  |  | UN |  | 1
| 73.80.12 | FITA VEDA ROSCA 1/2" ROLO 50 M |  |  |  | UN |  | 0.0108
10.46.05 | TANQUE DE AÇO INOX COM 1 BOJO 63 X 51CM |  |  |  |  | UN
| 55.10.10 | AUXILIAR DE ENCANADOR OU BOMBEIRO HIDRÁULICO |  |  |  | H |  | 2
| 55.10.39 | ENCANADOR OU BOMBEIRO HIDRÁULICO |  |  |  | H |  | 2
| 73.71.10 | TANQUE DE AÇO INOXIDÁVEL 1 BOJO 63 X 51CM |  |  |  | UN |  | 1
10.46.10 | TANQUE EM ALVENARIA, REVESTIDA AZULEJO BRANCO |  |  |  |  | UN
| 06.01.36 | FORMA PARA VIGA, PÉ DIREITO SIMPLES, ESCORAMENTO TIPO PONTALETE, EM TÁBUA DE MADEIRA SERRADA, 4 APROVEITAMENTOS - FABRICAÇÃO, MONTAGEM E DESMONTAGEM ADP REF 92448 |  |  |  | M2 |  | 1.25
| 40.10.23 | CONCRETO FCK >= 20 MPA, BRITA CALCÁRIA, PREPARADO EM OBRA E LANÇADO EM ESTRUTURA |  |  |  | M3 |  | 0.13
| 40.22.20 | ACO CA-60 - CORTE, DOBRAMENTO E COLOCACAO |  |  |  | KG |  | 2
| 40.24.11 | ARGAMASSA DE CIMENTO E AREIA 1:1 |  |  |  | M3 |  | 0.0622
| 40.30.06 | ALVENARIA TIJOLO MACICO REQ., E = 10CM, A REVESTIR |  |  |  | M2 |  | 2.07
| 40.31.02 | CHAPISCO COM ARGAMASSA 1:3, A COLHER |  |  |  | M2 |  | 6.22
| 40.31.05 | EMBOCO COM ARGAMASSA 1:7 |  |  |  | M2 |  | 6.22
| 55.10.77 | PEDREIRO DE ACABAMENTO |  |  |  | H |  | 7.78
| 55.10.88 | SERVENTE DE OBRAS |  |  |  | H |  | 4.665
| 62.02.05 | CIMENTO PORTLAND BRANCO CP-32 (ESTRUTURAL) SC 50KG |  |  |  | KG |  | 1.244
| 65.87.01 | CANTONEIRA DE ALUMÍNIO SEXTAVADO PARA ARREMATES 17,6 X 14,2MM OU EQUIVALENTE |  |  |  | M |  | 5.51
| 82.70.05 | AZULEJO BRANCO 15X15 CM, CECRISA EXTRA OU EQUIVALENTE |  |  |  | M2 |  | 6.531
10.47 | BEBEDOURO E FILTRO
10.47.03 | BEBEDOURO UNITÁRIO INOX PARA 80 PESSOAS H=1,0 METRO |  |  |  |  | UN
| 55.10.10 | AUXILIAR DE ENCANADOR OU BOMBEIRO HIDRÁULICO |  |  |  | H |  | 1.5
| 55.10.39 | ENCANADOR OU BOMBEIRO HIDRÁULICO |  |  |  | H |  | 1.5
| 73.72.03 | BEBEDOURO INOX H= 1,00M A 1,12M ATENDE 80 PESSOAS |  |  |  | UN |  | 1
10.47.07 | BEBEDOURO INDUSTRIAL 50L |  |  |  |  | UN
| 55.10.10 | AUXILIAR DE ENCANADOR OU BOMBEIRO HIDRÁULICO |  |  |  | H |  | 1.5
| 55.10.39 | ENCANADOR OU BOMBEIRO HIDRÁULICO |  |  |  | H |  | 1.5
| 73.72.07 | BEBEDOURO INDUSTRIAL 50L |  |  |  | UN |  | 1
10.47.08 | BEBEDOURO CONJUGADO INOX H= 1,00M/1,12M ATENDE 40 PESSOAS |  |  |  |  | UN
| 55.10.10 | AUXILIAR DE ENCANADOR OU BOMBEIRO HIDRÁULICO |  |  |  | H |  | 1.5
| 55.10.39 | ENCANADOR OU BOMBEIRO HIDRÁULICO |  |  |  | H |  | 1.5
| 73.72.06 | BEBEDOURO CONJUGADO EM INOX ATENDE A 40 PESSOAS |  |  |  | UN |  | 1
10.47.09 | BEBEDOURO EMPRESARIAL BDF300 IBBL/EQUIVALENTE -300 PESSOAS |  |  |  |  | UN
| 55.10.10 | AUXILIAR DE ENCANADOR OU BOMBEIRO HIDRÁULICO |  |  |  | H |  | 1.5
| 55.10.39 | ENCANADOR OU BOMBEIRO HIDRÁULICO |  |  |  | H |  | 1.5
| 73.72.75 | BEBEDOURO, ATENDE 300 PESSOAS, BDF 300 IBBL/EQUIVALENTE |  |  |  | UN |  | 1
10.47.11 | FILTRO AP-200 CURTO AQUALAR OU SIMILAR |  |  |  |  | UN
| 55.10.10 | AUXILIAR DE ENCANADOR OU BOMBEIRO HIDRÁULICO |  |  |  | H |  | 1.5
| 55.10.39 | ENCANADOR OU BOMBEIRO HIDRÁULICO |  |  |  | H |  | 1.5
| 73.72.50 | FILTRO RAVENA WP 200F, AQUALAR AP200, OU EQUIVALENTE |  |  |  | UN |  | 1
10.47.21 | BEBEDOURO ACESSÍVEL PARA ESPAÇOS PÚBLICOS, PINTURA EPÓXI |  |  |  |  | UN
| 03.17.01 | ESCAVAÇÃO MANUAL DE VALAS H <= 1,5M |  |  |  | M3 |  | 0.39
| 03.22.01 | REATERRO MANUAL DE VALA |  |  |  | M3 |  | 0.3
| 03.23.01 | REGULARIZAÇÃO MANUAL DE TERRENO COM SOQUETE |  |  |  | M2 |  | 4.58
| 03.24.01 | TRANSPORTE DE MATERIAL DE QUALQUER NATUREZA EM CARRINHO DE MÃO, DMT <= 50,0M |  |  |  | M3 |  | 0.09
| 04.13.36 | FORMA PARA VIGA BALDRAME EM TÁBUA DE MADEIRA SERRADA, 4 APROVEITAMENTOS - FABRICAÇÃO, MONTAGEM E DESMONTAGEM REF 96536 |  |  |  | M2 |  | 1.19
| 04.21.15 | CONCRETO CONVENCIONAL FCK >= 15MPA, BRITA CALCÁRIA, PREPARADO EM OBRA E LANÇADO EM FUNDAÇÃO |  |  |  | M3 |  | 0.06
| 05.09.04 | ENCHIMENTO MANUAL DE BRITA EM DRENO REF 102719 |  |  |  | M3 |  | 0.1
| 05.11.01 | MANTA GEOTÊXTIL - 180G/M2 - RESISTÊNCIA A TRAÇÃO >= 9KN/M REF 102712 |  |  |  | M2 |  | 1.46
| 07.05.03 | ALVENARIA DE BLOCO DE CONCRETO, E= 10CM, A REVESTIR, VEDAÇÃO |  |  |  | M2 |  | 3.21
| 10.03.02 | TUBO PVC ÁGUA D= 25MM (3/4"), SOLDÁVEL, CLASSE 15, INCLUSIVE CONEXÕES |  |  |  | M |  | 6
| 10.10.03 | TUBO PVC ESGOTO, D= 75MM, PONTA E BOLSA, VIROLA E ANEL, INCLUSIVE CONEXÕES |  |  |  | M |  | 1.15
| 10.24.14 | TORNEIRA AQUAPRESS ANTIVANDALISMO 1180/AV FABRIMAR/EQUIVALENTE |  |  |  | UN |  | 2
| 13.55.03 | QUADRO COM CANTONEIRAS ABAS IGUAIS 1", 31 X 41CM, CHUMBADOR TIPO CAUDA DE ANDORINHA |  |  |  | UN |  | 1
| 14.05.02 | CHAPISCO APLICADO MANUALMENTE EM ALVENARIAS E ESTRUTURAS DE CONCRETO EXTERNAS, ARGAMASSA 1:3 REF 87905 |  |  |  | M2 |  | 3.56
| 14.05.39 | REBOCO EM ARGAMASSA 1:3, APLICADO MANUALMENTE EM PAREDES EXTERNAS, ESPESSURA ENTRE 20 E 30 MM, SEM APLICAÇÃO DE TELA DE REFORÇO ADP REF 104233 |  |  |  | M2 |  | 3.56
| 15.35.02 | PASSEIO / PISO DE CONCRETO, 20MPA, H=8CM (CONCRETO 6CM, ARGAMASSA 2CM), JUNTA MANUAL A CADA 2M |  |  |  | M2 |  | 3.03
| 15.35.34 | APLICAÇÃO DE LONA PLÁSTICA (150 MICRA) PARA EXECUÇÃO DE PAVIMENTOS DE CONCRETO REF 97113 |  |  |  | M2 |  | 3.24
| 17.06.11 | PINTURA DE PISO COM TINTA EPÓXI, APLICAÇÃO MANUAL, 2 DEMÃOS, INCLUSO PRIMER EPÓXI REF 102494 |  |  |  | M2 |  | 3.56
| 18.09.13 | PRATELEIRA DE GRANITO CINZA CORUMBÁ, E= 2CM, EMBUTIDA EM PAREDE |  |  |  | M2 |  | 0.6
| 55.10.10 | AUXILIAR DE ENCANADOR OU BOMBEIRO HIDRÁULICO |  |  |  | H |  | 2
| 55.10.39 | ENCANADOR OU BOMBEIRO HIDRÁULICO |  |  |  | H |  | 2
| 55.10.75 | PEDREIRO |  |  |  | H |  | 1.7
| 55.10.88 | SERVENTE DE OBRAS |  |  |  | H |  | 1.7
| 73.45.16 | REGISTRO DE ESFERA PVC ROSCÁVEL D=1/2" REF 11670 |  |  |  | UN |  | 1
| 73.72.51 | FILTRO POU230, CARVÃO ATIVADO, VAZÃO NOMINAL 200 L/H |  |  |  | UN |  | 1
| 74.44.42 | ABRAÇADEIRA EM AÇO, TIPO U 3/4" |  |  |  | UN |  | 3
| 80.40.26 | GRELHA DE CONCRETO PRÉ-MOLDADA FCK>=20MPA, 100 X 24,5 X 5 CM (C X L X H) |  |  |  | UN |  | 1
10.47.22 | BEBEDOURO ACESSÍVEL PARA ESPAÇOS PÚBLICOS, REVESTIMENTO EM GRANITO |  |  |  |  | UN
| 03.17.01 | ESCAVAÇÃO MANUAL DE VALAS H <= 1,5M |  |  |  | M3 |  | 0.39
| 03.22.01 | REATERRO MANUAL DE VALA |  |  |  | M3 |  | 0.3
| 03.23.01 | REGULARIZAÇÃO MANUAL DE TERRENO COM SOQUETE |  |  |  | M2 |  | 4.58
| 03.24.01 | TRANSPORTE DE MATERIAL DE QUALQUER NATUREZA EM CARRINHO DE MÃO, DMT <= 50,0M |  |  |  | M3 |  | 0.09
| 04.13.36 | FORMA PARA VIGA BALDRAME EM TÁBUA DE MADEIRA SERRADA, 4 APROVEITAMENTOS - FABRICAÇÃO, MONTAGEM E DESMONTAGEM REF 96536 |  |  |  | M2 |  | 1.19
| 04.21.15 | CONCRETO CONVENCIONAL FCK >= 15MPA, BRITA CALCÁRIA, PREPARADO EM OBRA E LANÇADO EM FUNDAÇÃO |  |  |  | M3 |  | 0.06
| 05.09.04 | ENCHIMENTO MANUAL DE BRITA EM DRENO REF 102719 |  |  |  | M3 |  | 0.1
| 05.11.01 | MANTA GEOTÊXTIL - 180G/M2 - RESISTÊNCIA A TRAÇÃO >= 9KN/M REF 102712 |  |  |  | M2 |  | 1.46
| 07.05.03 | ALVENARIA DE BLOCO DE CONCRETO, E= 10CM, A REVESTIR, VEDAÇÃO |  |  |  | M2 |  | 3.21
| 10.03.02 | TUBO PVC ÁGUA D= 25MM (3/4"), SOLDÁVEL, CLASSE 15, INCLUSIVE CONEXÕES |  |  |  | M |  | 6
| 10.10.03 | TUBO PVC ESGOTO, D= 75MM, PONTA E BOLSA, VIROLA E ANEL, INCLUSIVE CONEXÕES |  |  |  | M |  | 1.15
| 10.24.14 | TORNEIRA AQUAPRESS ANTIVANDALISMO 1180/AV FABRIMAR/EQUIVALENTE |  |  |  | UN |  | 2
| 13.55.03 | QUADRO COM CANTONEIRAS ABAS IGUAIS 1", 31 X 41CM, CHUMBADOR TIPO CAUDA DE ANDORINHA |  |  |  | UN |  | 1
| 14.05.02 | CHAPISCO APLICADO MANUALMENTE EM ALVENARIAS E ESTRUTURAS DE CONCRETO EXTERNAS, ARGAMASSA 1:3 REF 87905 |  |  |  | M2 |  | 3.56
| 14.05.39 | REBOCO EM ARGAMASSA 1:3, APLICADO MANUALMENTE EM PAREDES EXTERNAS, ESPESSURA ENTRE 20 E 30 MM, SEM APLICAÇÃO DE TELA DE REFORÇO ADP REF 104233 |  |  |  | M2 |  | 3.56
| 14.21.11 | GRANITO CINZA CORUMBA E=2CM |  |  |  | M2 |  | 3.36
| 15.35.02 | PASSEIO / PISO DE CONCRETO, 20MPA, H=8CM (CONCRETO 6CM, ARGAMASSA 2CM), JUNTA MANUAL A CADA 2M |  |  |  | M2 |  | 3.03
| 15.35.34 | APLICAÇÃO DE LONA PLÁSTICA (150 MICRA) PARA EXECUÇÃO DE PAVIMENTOS DE CONCRETO REF 97113 |  |  |  | M2 |  | 3.24
| 18.09.13 | PRATELEIRA DE GRANITO CINZA CORUMBÁ, E= 2CM, EMBUTIDA EM PAREDE |  |  |  | M2 |  | 0.6
| 55.10.10 | AUXILIAR DE ENCANADOR OU BOMBEIRO HIDRÁULICO |  |  |  | H |  | 2
| 55.10.39 | ENCANADOR OU BOMBEIRO HIDRÁULICO |  |  |  | H |  | 2
| 55.10.75 | PEDREIRO |  |  |  | H |  | 1.7
| 55.10.88 | SERVENTE DE OBRAS |  |  |  | H |  | 1.7
| 73.45.16 | REGISTRO DE ESFERA PVC ROSCÁVEL D=1/2" REF 11670 |  |  |  | UN |  | 1
| 73.72.51 | FILTRO POU230, CARVÃO ATIVADO, VAZÃO NOMINAL 200 L/H |  |  |  | UN |  | 1
| 74.44.42 | ABRAÇADEIRA EM AÇO, TIPO U 3/4" |  |  |  | UN |  | 3
| 80.40.26 | GRELHA DE CONCRETO PRÉ-MOLDADA FCK>=20MPA, 100 X 24,5 X 5 CM (C X L X H) |  |  |  | UN |  | 1
10.47.23 | BEBEDOURO PARA ESPAÇOS PÚBLICOS, UMA BICA, PINTURA EPÓXI |  |  |  |  | UN
| 03.17.01 | ESCAVAÇÃO MANUAL DE VALAS H <= 1,5M |  |  |  | M3 |  | 0.34
| 03.22.01 | REATERRO MANUAL DE VALA |  |  |  | M3 |  | 0.25
| 03.23.01 | REGULARIZAÇÃO MANUAL DE TERRENO COM SOQUETE |  |  |  | M2 |  | 3.61
| 03.24.01 | TRANSPORTE DE MATERIAL DE QUALQUER NATUREZA EM CARRINHO DE MÃO, DMT <= 50,0M |  |  |  | M3 |  | 0.09
| 04.13.36 | FORMA PARA VIGA BALDRAME EM TÁBUA DE MADEIRA SERRADA, 4 APROVEITAMENTOS - FABRICAÇÃO, MONTAGEM E DESMONTAGEM REF 96536 |  |  |  | M2 |  | 0.71
| 04.21.15 | CONCRETO CONVENCIONAL FCK >= 15MPA, BRITA CALCÁRIA, PREPARADO EM OBRA E LANÇADO EM FUNDAÇÃO |  |  |  | M3 |  | 0.04
| 05.09.04 | ENCHIMENTO MANUAL DE BRITA EM DRENO REF 102719 |  |  |  | M3 |  | 0.1
| 05.11.01 | MANTA GEOTÊXTIL - 180G/M2 - RESISTÊNCIA A TRAÇÃO >= 9KN/M REF 102712 |  |  |  | M2 |  | 1.46
| 07.05.03 | ALVENARIA DE BLOCO DE CONCRETO, E= 10CM, A REVESTIR, VEDAÇÃO |  |  |  | M2 |  | 2.1
| 10.03.02 | TUBO PVC ÁGUA D= 25MM (3/4"), SOLDÁVEL, CLASSE 15, INCLUSIVE CONEXÕES |  |  |  | M |  | 6
| 10.10.03 | TUBO PVC ESGOTO, D= 75MM, PONTA E BOLSA, VIROLA E ANEL, INCLUSIVE CONEXÕES |  |  |  | M |  | 1.15
| 10.24.14 | TORNEIRA AQUAPRESS ANTIVANDALISMO 1180/AV FABRIMAR/EQUIVALENTE |  |  |  | UN |  | 1
| 13.55.03 | QUADRO COM CANTONEIRAS ABAS IGUAIS 1", 31 X 41CM, CHUMBADOR TIPO CAUDA DE ANDORINHA |  |  |  | UN |  | 1
| 14.05.02 | CHAPISCO APLICADO MANUALMENTE EM ALVENARIAS E ESTRUTURAS DE CONCRETO EXTERNAS, ARGAMASSA 1:3 REF 87905 |  |  |  | M2 |  | 2.53
| 14.05.39 | REBOCO EM ARGAMASSA 1:3, APLICADO MANUALMENTE EM PAREDES EXTERNAS, ESPESSURA ENTRE 20 E 30 MM, SEM APLICAÇÃO DE TELA DE REFORÇO ADP REF 104233 |  |  |  | M2 |  | 2.53
| 15.35.02 | PASSEIO / PISO DE CONCRETO, 20MPA, H=8CM (CONCRETO 6CM, ARGAMASSA 2CM), JUNTA MANUAL A CADA 2M |  |  |  | M2 |  | 2.41
| 15.35.34 | APLICAÇÃO DE LONA PLÁSTICA (150 MICRA) PARA EXECUÇÃO DE PAVIMENTOS DE CONCRETO REF 97113 |  |  |  | M2 |  | 2.63
| 17.06.11 | PINTURA DE PISO COM TINTA EPÓXI, APLICAÇÃO MANUAL, 2 DEMÃOS, INCLUSO PRIMER EPÓXI REF 102494 |  |  |  | M2 |  | 2.53
| 18.09.13 | PRATELEIRA DE GRANITO CINZA CORUMBÁ, E= 2CM, EMBUTIDA EM PAREDE |  |  |  | M2 |  | 0.36
| 55.10.10 | AUXILIAR DE ENCANADOR OU BOMBEIRO HIDRÁULICO |  |  |  | H |  | 2
| 55.10.39 | ENCANADOR OU BOMBEIRO HIDRÁULICO |  |  |  | H |  | 2
| 55.10.75 | PEDREIRO |  |  |  | H |  | 1.1
| 55.10.88 | SERVENTE DE OBRAS |  |  |  | H |  | 1.1
| 73.45.16 | REGISTRO DE ESFERA PVC ROSCÁVEL D=1/2" REF 11670 |  |  |  | UN |  | 1
| 73.72.51 | FILTRO POU230, CARVÃO ATIVADO, VAZÃO NOMINAL 200 L/H |  |  |  | UN |  | 1
| 74.44.42 | ABRAÇADEIRA EM AÇO, TIPO U 3/4" |  |  |  | UN |  | 3
| 80.40.24 | GRELHA DE CONCRETO PRÉ-MOLDADA FCK>=20MPA, 50 X 24,5 X 5 CM (C X L X H) |  |  |  | UN |  | 1
10.47.24 | BEBEDOURO PARA ESPAÇOS PÚBLICOS, UMA BICA, REVESTIMENTO EM GRANITO |  |  |  |  | UN
| 03.17.01 | ESCAVAÇÃO MANUAL DE VALAS H <= 1,5M |  |  |  | M3 |  | 0.34
| 03.22.01 | REATERRO MANUAL DE VALA |  |  |  | M3 |  | 0.25
| 03.23.01 | REGULARIZAÇÃO MANUAL DE TERRENO COM SOQUETE |  |  |  | M2 |  | 3.61
| 03.24.01 | TRANSPORTE DE MATERIAL DE QUALQUER NATUREZA EM CARRINHO DE MÃO, DMT <= 50,0M |  |  |  | M3 |  | 0.09
| 04.13.36 | FORMA PARA VIGA BALDRAME EM TÁBUA DE MADEIRA SERRADA, 4 APROVEITAMENTOS - FABRICAÇÃO, MONTAGEM E DESMONTAGEM REF 96536 |  |  |  | M2 |  | 0.71
| 04.21.15 | CONCRETO CONVENCIONAL FCK >= 15MPA, BRITA CALCÁRIA, PREPARADO EM OBRA E LANÇADO EM FUNDAÇÃO |  |  |  | M3 |  | 0.04
| 05.09.04 | ENCHIMENTO MANUAL DE BRITA EM DRENO REF 102719 |  |  |  | M3 |  | 0.1
| 05.11.01 | MANTA GEOTÊXTIL - 180G/M2 - RESISTÊNCIA A TRAÇÃO >= 9KN/M REF 102712 |  |  |  | M2 |  | 1.46
| 07.05.03 | ALVENARIA DE BLOCO DE CONCRETO, E= 10CM, A REVESTIR, VEDAÇÃO |  |  |  | M2 |  | 2.1
| 10.03.02 | TUBO PVC ÁGUA D= 25MM (3/4"), SOLDÁVEL, CLASSE 15, INCLUSIVE CONEXÕES |  |  |  | M |  | 6
| 10.10.03 | TUBO PVC ESGOTO, D= 75MM, PONTA E BOLSA, VIROLA E ANEL, INCLUSIVE CONEXÕES |  |  |  | M |  | 1.15
| 10.24.14 | TORNEIRA AQUAPRESS ANTIVANDALISMO 1180/AV FABRIMAR/EQUIVALENTE |  |  |  | UN |  | 1
| 13.55.03 | QUADRO COM CANTONEIRAS ABAS IGUAIS 1", 31 X 41CM, CHUMBADOR TIPO CAUDA DE ANDORINHA |  |  |  | UN |  | 1
| 14.05.02 | CHAPISCO APLICADO MANUALMENTE EM ALVENARIAS E ESTRUTURAS DE CONCRETO EXTERNAS, ARGAMASSA 1:3 REF 87905 |  |  |  | M2 |  | 2.53
| 14.05.39 | REBOCO EM ARGAMASSA 1:3, APLICADO MANUALMENTE EM PAREDES EXTERNAS, ESPESSURA ENTRE 20 E 30 MM, SEM APLICAÇÃO DE TELA DE REFORÇO ADP REF 104233 |  |  |  | M2 |  | 2.53
| 14.21.11 | GRANITO CINZA CORUMBA E=2CM |  |  |  | M2 |  | 2.33
| 15.35.02 | PASSEIO / PISO DE CONCRETO, 20MPA, H=8CM (CONCRETO 6CM, ARGAMASSA 2CM), JUNTA MANUAL A CADA 2M |  |  |  | M2 |  | 2.41
| 15.35.34 | APLICAÇÃO DE LONA PLÁSTICA (150 MICRA) PARA EXECUÇÃO DE PAVIMENTOS DE CONCRETO REF 97113 |  |  |  | M2 |  | 2.63
| 18.09.13 | PRATELEIRA DE GRANITO CINZA CORUMBÁ, E= 2CM, EMBUTIDA EM PAREDE |  |  |  | M2 |  | 0.36
| 55.10.10 | AUXILIAR DE ENCANADOR OU BOMBEIRO HIDRÁULICO |  |  |  | H |  | 2
| 55.10.39 | ENCANADOR OU BOMBEIRO HIDRÁULICO |  |  |  | H |  | 2
| 55.10.75 | PEDREIRO |  |  |  | H |  | 1.1
| 55.10.88 | SERVENTE DE OBRAS |  |  |  | H |  | 1.1
| 73.45.16 | REGISTRO DE ESFERA PVC ROSCÁVEL D=1/2" REF 11670 |  |  |  | UN |  | 1
| 73.72.51 | FILTRO POU230, CARVÃO ATIVADO, VAZÃO NOMINAL 200 L/H |  |  |  | UN |  | 1
| 74.44.42 | ABRAÇADEIRA EM AÇO, TIPO U 3/4" |  |  |  | UN |  | 3
| 80.40.24 | GRELHA DE CONCRETO PRÉ-MOLDADA FCK>=20MPA, 50 X 24,5 X 5 CM (C X L X H) |  |  |  | UN |  | 1
10.47.25 | BEBEDOURO PARA ESPAÇOS PÚBLICOS, DUAS BICAS, PINTURA EPÓXI |  |  |  |  | UN
| 03.17.01 | ESCAVAÇÃO MANUAL DE VALAS H <= 1,5M |  |  |  | M3 |  | 0.47
| 03.22.01 | REATERRO MANUAL DE VALA |  |  |  | M3 |  | 0.38
| 03.23.01 | REGULARIZAÇÃO MANUAL DE TERRENO COM SOQUETE |  |  |  | M2 |  | 5.55
| 03.24.01 | TRANSPORTE DE MATERIAL DE QUALQUER NATUREZA EM CARRINHO DE MÃO, DMT <= 50,0M |  |  |  | M3 |  | 0.09
| 04.13.36 | FORMA PARA VIGA BALDRAME EM TÁBUA DE MADEIRA SERRADA, 4 APROVEITAMENTOS - FABRICAÇÃO, MONTAGEM E DESMONTAGEM REF 96536 |  |  |  | M2 |  | 1.43
| 04.21.15 | CONCRETO CONVENCIONAL FCK >= 15MPA, BRITA CALCÁRIA, PREPARADO EM OBRA E LANÇADO EM FUNDAÇÃO |  |  |  | M3 |  | 0.08
| 05.09.04 | ENCHIMENTO MANUAL DE BRITA EM DRENO REF 102719 |  |  |  | M3 |  | 0.1
| 05.11.01 | MANTA GEOTÊXTIL - 180G/M2 - RESISTÊNCIA A TRAÇÃO >= 9KN/M REF 102712 |  |  |  | M2 |  | 1.46
| 07.05.03 | ALVENARIA DE BLOCO DE CONCRETO, E= 10CM, A REVESTIR, VEDAÇÃO |  |  |  | M2 |  | 2.1
| 10.03.02 | TUBO PVC ÁGUA D= 25MM (3/4"), SOLDÁVEL, CLASSE 15, INCLUSIVE CONEXÕES |  |  |  | M |  | 6
| 10.10.03 | TUBO PVC ESGOTO, D= 75MM, PONTA E BOLSA, VIROLA E ANEL, INCLUSIVE CONEXÕES |  |  |  | M |  | 1.65
| 10.24.14 | TORNEIRA AQUAPRESS ANTIVANDALISMO 1180/AV FABRIMAR/EQUIVALENTE |  |  |  | UN |  | 2
| 13.55.03 | QUADRO COM CANTONEIRAS ABAS IGUAIS 1", 31 X 41CM, CHUMBADOR TIPO CAUDA DE ANDORINHA |  |  |  | UN |  | 1
| 14.05.02 | CHAPISCO APLICADO MANUALMENTE EM ALVENARIAS E ESTRUTURAS DE CONCRETO EXTERNAS, ARGAMASSA 1:3 REF 87905 |  |  |  | M2 |  | 2.53
| 14.05.39 | REBOCO EM ARGAMASSA 1:3, APLICADO MANUALMENTE EM PAREDES EXTERNAS, ESPESSURA ENTRE 20 E 30 MM, SEM APLICAÇÃO DE TELA DE REFORÇO ADP REF 104233 |  |  |  | M2 |  | 2.53
| 15.35.02 | PASSEIO / PISO DE CONCRETO, 20MPA, H=8CM (CONCRETO 6CM, ARGAMASSA 2CM), JUNTA MANUAL A CADA 2M |  |  |  | M2 |  | 3.87
| 15.35.34 | APLICAÇÃO DE LONA PLÁSTICA (150 MICRA) PARA EXECUÇÃO DE PAVIMENTOS DE CONCRETO REF 97113 |  |  |  | M2 |  | 4.01
| 17.06.11 | PINTURA DE PISO COM TINTA EPÓXI, APLICAÇÃO MANUAL, 2 DEMÃOS, INCLUSO PRIMER EPÓXI REF 102494 |  |  |  | M2 |  | 2.53
| 18.09.13 | PRATELEIRA DE GRANITO CINZA CORUMBÁ, E= 2CM, EMBUTIDA EM PAREDE |  |  |  | M2 |  | 0.36
| 55.10.10 | AUXILIAR DE ENCANADOR OU BOMBEIRO HIDRÁULICO |  |  |  | H |  | 2
| 55.10.39 | ENCANADOR OU BOMBEIRO HIDRÁULICO |  |  |  | H |  | 2
| 55.10.75 | PEDREIRO |  |  |  | H |  | 2.2
| 55.10.88 | SERVENTE DE OBRAS |  |  |  | H |  | 2.2
| 73.45.16 | REGISTRO DE ESFERA PVC ROSCÁVEL D=1/2" REF 11670 |  |  |  | UN |  | 1
| 73.72.51 | FILTRO POU230, CARVÃO ATIVADO, VAZÃO NOMINAL 200 L/H |  |  |  | UN |  | 1
| 74.44.42 | ABRAÇADEIRA EM AÇO, TIPO U 3/4" |  |  |  | UN |  | 3
| 80.40.24 | GRELHA DE CONCRETO PRÉ-MOLDADA FCK>=20MPA, 50 X 24,5 X 5 CM (C X L X H) |  |  |  | UN |  | 2
10.47.26 | BEBEDOURO PARA ESPAÇOS PÚBLICOS, DUAS BICAS, REVESTIMENTO EM GRANITO |  |  |  |  | UN
| 03.17.01 | ESCAVAÇÃO MANUAL DE VALAS H <= 1,5M |  |  |  | M3 |  | 0.47
| 03.22.01 | REATERRO MANUAL DE VALA |  |  |  | M3 |  | 0.38
| 03.23.01 | REGULARIZAÇÃO MANUAL DE TERRENO COM SOQUETE |  |  |  | M2 |  | 5.55
| 03.24.01 | TRANSPORTE DE MATERIAL DE QUALQUER NATUREZA EM CARRINHO DE MÃO, DMT <= 50,0M |  |  |  | M3 |  | 0.09
| 04.13.36 | FORMA PARA VIGA BALDRAME EM TÁBUA DE MADEIRA SERRADA, 4 APROVEITAMENTOS - FABRICAÇÃO, MONTAGEM E DESMONTAGEM REF 96536 |  |  |  | M2 |  | 1.43
| 04.21.15 | CONCRETO CONVENCIONAL FCK >= 15MPA, BRITA CALCÁRIA, PREPARADO EM OBRA E LANÇADO EM FUNDAÇÃO |  |  |  | M3 |  | 0.08
| 05.09.04 | ENCHIMENTO MANUAL DE BRITA EM DRENO REF 102719 |  |  |  | M3 |  | 0.1
| 05.11.01 | MANTA GEOTÊXTIL - 180G/M2 - RESISTÊNCIA A TRAÇÃO >= 9KN/M REF 102712 |  |  |  | M2 |  | 1.46
| 07.05.03 | ALVENARIA DE BLOCO DE CONCRETO, E= 10CM, A REVESTIR, VEDAÇÃO |  |  |  | M2 |  | 2.1
| 10.03.02 | TUBO PVC ÁGUA D= 25MM (3/4"), SOLDÁVEL, CLASSE 15, INCLUSIVE CONEXÕES |  |  |  | M |  | 6
| 10.10.03 | TUBO PVC ESGOTO, D= 75MM, PONTA E BOLSA, VIROLA E ANEL, INCLUSIVE CONEXÕES |  |  |  | M |  | 1.65
| 10.24.14 | TORNEIRA AQUAPRESS ANTIVANDALISMO 1180/AV FABRIMAR/EQUIVALENTE |  |  |  | UN |  | 2
| 13.55.03 | QUADRO COM CANTONEIRAS ABAS IGUAIS 1", 31 X 41CM, CHUMBADOR TIPO CAUDA DE ANDORINHA |  |  |  | UN |  | 1
| 14.05.02 | CHAPISCO APLICADO MANUALMENTE EM ALVENARIAS E ESTRUTURAS DE CONCRETO EXTERNAS, ARGAMASSA 1:3 REF 87905 |  |  |  | M2 |  | 2.53
| 14.05.39 | REBOCO EM ARGAMASSA 1:3, APLICADO MANUALMENTE EM PAREDES EXTERNAS, ESPESSURA ENTRE 20 E 30 MM, SEM APLICAÇÃO DE TELA DE REFORÇO ADP REF 104233 |  |  |  | M2 |  | 2.33
| 14.21.11 | GRANITO CINZA CORUMBA E=2CM |  |  |  | M2 |  | 2.33
| 15.35.02 | PASSEIO / PISO DE CONCRETO, 20MPA, H=8CM (CONCRETO 6CM, ARGAMASSA 2CM), JUNTA MANUAL A CADA 2M |  |  |  | M2 |  | 3.87
| 15.35.34 | APLICAÇÃO DE LONA PLÁSTICA (150 MICRA) PARA EXECUÇÃO DE PAVIMENTOS DE CONCRETO REF 97113 |  |  |  | M2 |  | 4.01
| 18.09.13 | PRATELEIRA DE GRANITO CINZA CORUMBÁ, E= 2CM, EMBUTIDA EM PAREDE |  |  |  | M2 |  | 0.36
| 55.10.10 | AUXILIAR DE ENCANADOR OU BOMBEIRO HIDRÁULICO |  |  |  | H |  | 2
| 55.10.39 | ENCANADOR OU BOMBEIRO HIDRÁULICO |  |  |  | H |  | 2
| 55.10.75 | PEDREIRO |  |  |  | H |  | 2.2
| 55.10.88 | SERVENTE DE OBRAS |  |  |  | H |  | 2.2
| 73.45.16 | REGISTRO DE ESFERA PVC ROSCÁVEL D=1/2" REF 11670 |  |  |  | UN |  | 1
| 73.72.51 | FILTRO POU230, CARVÃO ATIVADO, VAZÃO NOMINAL 200 L/H |  |  |  | UN |  | 1
| 74.44.42 | ABRAÇADEIRA EM AÇO, TIPO U 3/4" |  |  |  | UN |  | 3
| 80.40.24 | GRELHA DE CONCRETO PRÉ-MOLDADA FCK>=20MPA, 50 X 24,5 X 5 CM (C X L X H) |  |  |  | UN |  | 2
10.48 | COMPLEMENTO
10.48.01 | PAPELEIRA LOUÇA BRANCA 602 CELITE/EQUIVALENTE |  |  |  |  | UN
| 40.24.15 | ARGAMASSA DE CIMENTO E AREIA 1:3 |  |  |  | M3 |  | 0.001
| 55.10.75 | PEDREIRO |  |  |  | H |  | 0.5
| 55.10.88 | SERVENTE DE OBRAS |  |  |  | H |  | 0.5
| 73.73.01 | PAPELEIRA DE LOUÇA BRANCA REF602 CELITE/EQUIVALENTE |  |  |  | UN |  | 1
10.48.02 | PORTA TOALHA DE PAPEL CROMADO NOVOMOY/EQUIVALENTE |  |  |  |  | UN
| 55.10.10 | AUXILIAR DE ENCANADOR OU BOMBEIRO HIDRÁULICO |  |  |  | H |  | 0.2
| 55.10.39 | ENCANADOR OU BOMBEIRO HIDRÁULICO |  |  |  | H |  | 0.2
| 73.73.02 | PORTA TOALHA PARA PAPEL LUXO AURIMAR CROMADO/EQUIVALENTE |  |  |  | UN |  | 1
10.48.03 | PAPELEIRA EM GANCHO CROMADO |  |  |  |  | UN
| 40.24.15 | ARGAMASSA DE CIMENTO E AREIA 1:3 |  |  |  | M3 |  | 0.001
| 55.10.75 | PEDREIRO |  |  |  | H |  | 0.5
| 55.10.88 | SERVENTE DE OBRAS |  |  |  | H |  | 0.5
| 73.73.17 | PAPELEIRA EM GANCHO CROMADO |  |  |  | UN |  | 1
10.48.05 | SABONETEIRA LOUÇA BRANCA REF.604 CELITE/EQUIVALENTE |  |  |  |  | UN
| 40.24.15 | ARGAMASSA DE CIMENTO E AREIA 1:3 |  |  |  | M3 |  | 0.001
| 55.10.75 | PEDREIRO |  |  |  | H |  | 0.5
| 55.10.88 | SERVENTE DE OBRAS |  |  |  | H |  | 0.5
| 73.73.05 | SABONETEIRA DE LOUCA BRANCA SEM ALÇA REF604 CELITE/EQUIVALENTE |  |  |  | UN |  | 1
10.48.07 | MEIA-SABONETEIRA LOUÇA BRANCA REF.608 CELITE/EQUIVALENTE |  |  |  |  | UN
| 40.24.15 | ARGAMASSA DE CIMENTO E AREIA 1:3 |  |  |  | M3 |  | 0.001
| 55.10.75 | PEDREIRO |  |  |  | H |  | 0.5
| 55.10.88 | SERVENTE DE OBRAS |  |  |  | H |  | 0.5
| 73.73.07 | MEIA SABONETEIRA LOUÇA BRANCA REF604 CELITE/EQUIVALENTE |  |  |  | UN |  | 1
10.48.09 | PORTA SABÃO LÍQUIDO REF SG4001 COLUMBUS/EQUIVALENTE |  |  |  |  | UN
| 55.10.10 | AUXILIAR DE ENCANADOR OU BOMBEIRO HIDRÁULICO |  |  |  | H |  | 0.2
| 55.10.39 | ENCANADOR OU BOMBEIRO HIDRÁULICO |  |  |  | H |  | 0.2
| 73.73.08 | PORTA SABÃO LÍQUIDO REFSG4001 COLUMBUS/EQUIVALENTE |  |  |  | UN |  | 1
10.48.10 | CABIDE LOUÇA BRANCA 2 GANCHOS REF.610 CELITE/EQUIVALENTE |  |  |  |  | UN
| 40.24.15 | ARGAMASSA DE CIMENTO E AREIA 1:3 |  |  |  | M3 |  | 0.001
| 55.10.75 | PEDREIRO |  |  |  | H |  | 0.5
| 55.10.88 | SERVENTE DE OBRAS |  |  |  | H |  | 0.5
| 73.73.10 | CABIDE DE LOUÇA BRANCA, DOIS GANCHOS, REF610 CELITE/EQUIVALENTE |  |  |  | UN |  | 1
10.48.12 | CABIDE EM TUBO AÇO GALVANIZADO D= 1/2" FIXADO EM ALVENARIA |  |  |  |  | UN
| 40.24.15 | ARGAMASSA DE CIMENTO E AREIA 1:3 |  |  |  | M3 |  | 0.001
| 55.10.75 | PEDREIRO |  |  |  | H |  | 1
| 55.10.88 | SERVENTE DE OBRAS |  |  |  | H |  | 1
| 73.03.03 | TUBO AÇO GALVANIZADO DIN 2440 E= 2,65MM DN 1/2" COM COSTURA REF 7691 |  |  |  | M |  | 0.5
10.48.13 | CABIDE/GANCHO DE BANHEIRO SIMPLES EM METAL CROMADO |  |  |  |  | UN
| 40.24.15 | ARGAMASSA DE CIMENTO E AREIA 1:3 |  |  |  | M3 |  | 0.001
| 55.10.75 | PEDREIRO |  |  |  | H |  | 0.5
| 55.10.88 | SERVENTE DE OBRAS |  |  |  | H |  | 0.5
| 73.73.16 | CABIDE/GANCHO DE BANHEIRO SIMPLES EM METAL CROMADO REF 37399 |  |  |  | UN |  | 1
10.48.15 | ASSENTO BRANCO PARA VASO |  |  |  |  | UN
| 55.10.88 | SERVENTE DE OBRAS |  |  |  | H |  | 0.17
| 73.73.15 | ASSENTO PLÁSTICO BRANCO SIMPLES REF 377 |  |  |  | UN |  | 1
10.48.17 | ASSENTO PLÁSTICO BRANCO PARA VASO, MACIO CIPLA/EQUIVALENTE |  |  |  |  | UN
| 55.10.88 | SERVENTE DE OBRAS |  |  |  | H |  | 0.17
| 73.73.20 | ASSENTO PLÁSTICO BRANCO MACIO |  |  |  | UN |  | 1
10.48.28 | BANCO ARTICULADO EM INOX 70X45CM |  |  |  |  | UN
| 55.10.10 | AUXILIAR DE ENCANADOR OU BOMBEIRO HIDRÁULICO |  |  |  | H |  | 1
| 55.10.39 | ENCANADOR OU BOMBEIRO HIDRÁULICO |  |  |  | H |  | 1
| 73.73.34 | BANCO ARTICULADO EM AÇO INOX 70 X 45CM - PNE OU EQUIVALENTE REF 36215 |  |  |  | UN |  | 1
10.48.29 | BANCO ARTICULADO 70 X 45CM FÓRMICA SÓLIDA |  |  |  |  | UN
| 55.10.10 | AUXILIAR DE ENCANADOR OU BOMBEIRO HIDRÁULICO |  |  |  | H |  | 1
| 55.10.39 | ENCANADOR OU BOMBEIRO HIDRÁULICO |  |  |  | H |  | 1
| 73.73.35 | BANCO ARTICULADO EM AÇO INOX E PLÁSTICO 70X45CM OU EQUIVALENTE |  |  |  | UN |  | 1
10.48.30 | JOGO MANGUEIRA SUPER FLEXÍVEL ROLO 15M |  |  |  |  | UN
| 55.10.88 | SERVENTE DE OBRAS |  |  |  | H |  | 0.2
| 73.80.31 | MANGUEIRA DE 15M PARA JARDIM COM BICO,TIGRE OU EQUIVALENTE |  |  |  | UN |  | 1
10.48.40 | TERMINAL DE VENTILAÇÃO PVC D= 50MM |  |  |  |  | UN
| 55.10.10 | AUXILIAR DE ENCANADOR OU BOMBEIRO HIDRÁULICO |  |  |  | H |  | 0.1
| 55.10.39 | ENCANADOR OU BOMBEIRO HIDRÁULICO |  |  |  | H |  | 0.1
| 73.57.40 | TERMINAL DE VENTILAÇÃO PVC D= 50 MM |  |  |  | UN |  | 1
10.48.42 | TERMINAL DE VENTILAÇÃO PVC D= 75 MM |  |  |  |  | UN
| 55.10.10 | AUXILIAR DE ENCANADOR OU BOMBEIRO HIDRÁULICO |  |  |  | H |  | 0.1
| 55.10.39 | ENCANADOR OU BOMBEIRO HIDRÁULICO |  |  |  | H |  | 0.1
| 73.57.42 | TERMINAL DE VENTILAÇÃO PVC D= 75 MM |  |  |  | UN |  | 1
10.50 | INSTALAÇÃO DE GÁS
10.50.02 | TUBO DE AÇO PRETO SCH-40 SEM COSTURA D= 1/2" |  |  |  |  | M
| 55.10.10 | AUXILIAR DE ENCANADOR OU BOMBEIRO HIDRÁULICO |  |  |  | H |  | 0.63
| 55.10.39 | ENCANADOR OU BOMBEIRO HIDRÁULICO |  |  |  | H |  | 0.162
| 73.03.57 | TUBO ACO PRETO SCH-40 E= 2,77MM DN 1/2" S/COSTURA REF 13127 |  |  |  | M |  | 1.2
| 73.80.12 | FITA VEDA ROSCA 1/2" ROLO 50 M |  |  |  | UN |  | 0.009
10.50.03 | TUBO DE AÇO PRETO SCH-40 SEM COSTURA D= 3/4" |  |  |  |  | M
| 55.10.10 | AUXILIAR DE ENCANADOR OU BOMBEIRO HIDRÁULICO |  |  |  | H |  | 0.68
| 55.10.39 | ENCANADOR OU BOMBEIRO HIDRÁULICO |  |  |  | H |  | 0.185
| 73.03.58 | TUBO ACO PRETO SCH-40 E= 2,87MM DN 3/4" S/COSTURA REF 21150 |  |  |  | M |  | 1.2
| 73.80.12 | FITA VEDA ROSCA 1/2" ROLO 50 M |  |  |  | UN |  | 0.0112
10.50.12 | REGISTRO DE GÁS D= 1/2" |  |  |  |  | UN
| 55.10.10 | AUXILIAR DE ENCANADOR OU BOMBEIRO HIDRÁULICO |  |  |  | H |  | 0.6
| 55.10.39 | ENCANADOR OU BOMBEIRO HIDRÁULICO |  |  |  | H |  | 0.6
| 73.49.04 | REGISTRO DE GÁS D=1/2" PARA FOGÃO INDUSTRIAL |  |  |  | UN |  | 1
| 73.80.12 | FITA VEDA ROSCA 1/2" ROLO 50 M |  |  |  | UN |  | 0.0063
10.50.13 | REGISTRO PARA GÁS D= 1/2" NPT X 3/8" BM |  |  |  |  | UN
| 55.10.10 | AUXILIAR DE ENCANADOR OU BOMBEIRO HIDRÁULICO |  |  |  | H |  | 0.45
| 55.10.39 | ENCANADOR OU BOMBEIRO HIDRÁULICO |  |  |  | H |  | 0.45
| 73.45.15 | REGISTRO PARA GÁS D= 1/2" NTP X 3/8" BM REF 11756 |  |  |  | UN |  | 1
10.50.15 | BICO DE BUSEN |  |  |  |  | UN
| 55.10.10 | AUXILIAR DE ENCANADOR OU BOMBEIRO HIDRÁULICO |  |  |  | H |  | 0.2
| 55.10.39 | ENCANADOR OU BOMBEIRO HIDRÁULICO |  |  |  | H |  | 0.2
| 73.55.51 | BICO BUNSEN JACKWAL OU EQUIVALENTE |  |  |  | UN |  | 1
10.50.20 | VALVULA DE ESFERA EM LATAO D= 1/2" NPT |  |  |  |  | UN
| 55.10.10 | AUXILIAR DE ENCANADOR OU BOMBEIRO HIDRÁULICO |  |  |  | H |  | 0.5
| 55.10.39 | ENCANADOR OU BOMBEIRO HIDRÁULICO |  |  |  | H |  | 0.5
| 73.52.30 | VÁLVULA DE ESFERA EM LATÃO D=1/2" BSP (ÁGUA) |  |  |  | UN |  | 1
10.50.21 | VÁLVULA REGISTRO GÁS COM TE REVERSÍVEL PARA 2 BOTIJÕES |  |  |  |  | UN
| 55.10.10 | AUXILIAR DE ENCANADOR OU BOMBEIRO HIDRÁULICO |  |  |  | H |  | 0.45
| 55.10.39 | ENCANADOR OU BOMBEIRO HIDRÁULICO |  |  |  | H |  | 0.45
| 73.52.80 | VÁLVULA REGULADORA GÁS PARA FOGÃO INDUSTRIAL 1 ESTÁGIO 20KG |  |  |  | UN |  | 1
| 73.52.81 | TÊ REVERSÍVEL PARA 2 BOTIJÕES ALIANÇA OU EQUIVALENTE |  |  |  | UN |  | 1
10.50.40 | MANGUEIRA PLÁSTICA PARA GÁS D= 3/8" X 1,20 M |  |  |  |  | UN
| 55.10.10 | AUXILIAR DE ENCANADOR OU BOMBEIRO HIDRÁULICO |  |  |  | H |  | 0.2
| 55.10.39 | ENCANADOR OU BOMBEIRO HIDRÁULICO |  |  |  | H |  | 0.2
| 73.80.40 | MANGUEIRA PLÁSTICA PARA GAS D= 3/8" X 1,20M |  |  |  | UN |  | 1
10.71 | CAIXAS DE PASSAGEM/INSPEÇÃO E COMPLEMENTOS
10.71.01 | CAIXA DE PASSAGEM/INSPEÇÃO PRÉ-FABRICADA CONCRETO 0,3 X 0,3 X 0,3 (C X L X H) DRENAGEM ADP REF 97895 |  |  |  |  | UN
| 03.23.06 | PREPARO DE FUNDO DE VALA COM LARGURA MENOR QUE 1,5 M, COM CAMADA DE AREIA, LANÇAMENTO MANUAL REF 101618 |  |  |  | M3 |  | 0.018
| 55.10.75 | PEDREIRO |  |  |  | H |  | 0.0259
| 55.10.88 | SERVENTE DE OBRAS |  |  |  | H |  | 0.0204
| 76.31.01 | CAIXA PRÉ-FABRICADA DE CONCRETO ARMADO 0,3X0,3X0,3 (CXLXH), COM TAMPA, REF 41627 |  |  |  | UN |  | 1
10.71.03 | CAIXA DE PASSAGEM/INSPEÇÃO PRÉ-FABRICADA CONCRETO 0,3 X 0,3 X 0,3 (C X L X H) DRENAGEM COM GRELHA DE AÇO |  |  |  |  | UN
| 03.23.06 | PREPARO DE FUNDO DE VALA COM LARGURA MENOR QUE 1,5 M, COM CAMADA DE AREIA, LANÇAMENTO MANUAL REF 101618 |  |  |  | M3 |  | 0.018
| 13.93.01 | GRELHA DE AÇO 0,5X0,5 (CXL) PARA CAIXA PASSAGEM/INSPEÇÃO DE 0,3X0,3 (CXL) |  |  |  | UN |  | 1
| 55.10.75 | PEDREIRO |  |  |  | H |  | 0.0259
| 55.10.88 | SERVENTE DE OBRAS |  |  |  | H |  | 0.0204
| 76.31.04 | CAIXA PRÉ-FABRICADA DE CONCRETO ARMADO 0,3X0,3X0,3 (CXLXH), SEM TAMPA REF 43434 |  |  |  | UN |  | 1
10.71.06 | CAIXA DE PASSAGEM/INSPEÇÃO PRÉ-FABRICADA CONCRETO 0,4 X 0,4 X 0,4 (C X L X H) DRENAGEM ADP REF 97896 |  |  |  |  | UN
| 03.23.06 | PREPARO DE FUNDO DE VALA COM LARGURA MENOR QUE 1,5 M, COM CAMADA DE AREIA, LANÇAMENTO MANUAL REF 101618 |  |  |  | M3 |  | 0.0245
| 50.20.06 | CHP/RETROESCAVADEIRA TRAÇÃO 4X2, 85HP, CAÇAMBA 610MM / 0,22M3 OU EQUIVALENTE |  |  |  | H |  | 0.0179
| 50.20.07 | CHI/RETROESCAVADEIRA TRAÇÃO 4X2, 85HP, CAÇAMBA 610MM / 0,22M3 OU EQUIVALENTE |  |  |  | H |  | 0.0366
| 55.10.75 | PEDREIRO |  |  |  | H |  | 0.0498
| 55.10.88 | SERVENTE DE OBRAS |  |  |  | H |  | 0.0391
| 76.31.02 | CAIXA PRÉ-FABRICADA DE CONCRETO ARMADO 0,4X0,4X0,4 (CXLXH), COM TAMPA, REF 41628 |  |  |  | UN |  | 1
10.71.08 | CAIXA DE PASSAGEM/INSPEÇÃO PRÉ-FABRICADA CONCRETO 0,4 X 0,4 X 0,4 (C X L X H) DRENAGEM COM GRELHA DE AÇO |  |  |  |  | UN
| 03.23.06 | PREPARO DE FUNDO DE VALA COM LARGURA MENOR QUE 1,5 M, COM CAMADA DE AREIA, LANÇAMENTO MANUAL REF 101618 |  |  |  | M3 |  | 0.0245
| 13.93.02 | GRELHA DE AÇO 0,6X0,6 (CXL) PARA CAIXA PASSAGEM/INSPEÇÃO DE 0,4X0,4 (CXL) |  |  |  | UN |  | 1
| 50.20.06 | CHP/RETROESCAVADEIRA TRAÇÃO 4X2, 85HP, CAÇAMBA 610MM / 0,22M3 OU EQUIVALENTE |  |  |  | H |  | 0.0179
| 50.20.07 | CHI/RETROESCAVADEIRA TRAÇÃO 4X2, 85HP, CAÇAMBA 610MM / 0,22M3 OU EQUIVALENTE |  |  |  | H |  | 0.0366
| 55.10.75 | PEDREIRO |  |  |  | H |  | 0.0498
| 55.10.88 | SERVENTE DE OBRAS |  |  |  | H |  | 0.0391
| 76.31.05 | CAIXA PRÉ-FABRICADA DE CONCRETO ARMADO 0,4X0,4X0,4 (CXLXH), SEM TAMPA REF 43435 |  |  |  | UN |  | 1
10.71.11 | CAIXA DE PASSAGEM/INSPEÇÃO PRÉ-FABRICADA CONCRETO 0,6 X 0,6 X 0,5 (C X L X H) DRENAGEM/ESGOTO ADP REF 97897 |  |  |  |  | UN
| 03.23.06 | PREPARO DE FUNDO DE VALA COM LARGURA MENOR QUE 1,5 M, COM CAMADA DE AREIA, LANÇAMENTO MANUAL REF 101618 |  |  |  | M3 |  | 0.0405
| 50.20.06 | CHP/RETROESCAVADEIRA TRAÇÃO 4X2, 85HP, CAÇAMBA 610MM / 0,22M3 OU EQUIVALENTE |  |  |  | H |  | 0.0436
| 50.20.07 | CHI/RETROESCAVADEIRA TRAÇÃO 4X2, 85HP, CAÇAMBA 610MM / 0,22M3 OU EQUIVALENTE |  |  |  | H |  | 0.0888
| 55.10.75 | PEDREIRO |  |  |  | H |  | 0.0858
| 55.10.88 | SERVENTE DE OBRAS |  |  |  | H |  | 0.0674
| 76.31.03 | CAIXA PRÉ-FABRICADA DE CONCRETO ARMADO 0,6X0,6X0,5 (CXLXH), COM TAMPA, REF 41629 |  |  |  | UN |  | 1
10.71.13 | CAIXA DE PASSAGEM/INSPEÇÃO PRÉ-FABRICADA CONCRETO 0,6 X 0,6 X 0,5 (C X L X H) DRENAGEM COM GRELHA DE AÇO |  |  |  |  | UN
| 03.23.06 | PREPARO DE FUNDO DE VALA COM LARGURA MENOR QUE 1,5 M, COM CAMADA DE AREIA, LANÇAMENTO MANUAL REF 101618 |  |  |  | M3 |  | 0.0405
| 13.93.03 | GRELHA DE AÇO 0,8X0,8 (CXL) PARA CAIXA PASSAGEM/INSPEÇÃO DE 0,6X0,6 (CXL) |  |  |  | UN |  | 1
| 50.20.06 | CHP/RETROESCAVADEIRA TRAÇÃO 4X2, 85HP, CAÇAMBA 610MM / 0,22M3 OU EQUIVALENTE |  |  |  | H |  | 0.0436
| 50.20.07 | CHI/RETROESCAVADEIRA TRAÇÃO 4X2, 85HP, CAÇAMBA 610MM / 0,22M3 OU EQUIVALENTE |  |  |  | H |  | 0.0888
| 55.10.75 | PEDREIRO |  |  |  | H |  | 0.0858
| 55.10.88 | SERVENTE DE OBRAS |  |  |  | H |  | 0.0674
| 76.31.06 | CAIXA PRÉ-FABRICADA DE CONCRETO ARMADO 0,6X0,6X0,5 (CXLXH), SEM TAMPA REF 43436 |  |  |  | UN |  | 1
10.71.16 | CAIXA DE PASSAGEM/INSPEÇÃO PRÉ-FABRICADA CONCRETO 0,8 X 0,8 X 0,5 (C X L X H) DRENAGEM/ESGOTO ADP REF 97898 |  |  |  |  | UN
| 03.23.06 | PREPARO DE FUNDO DE VALA COM LARGURA MENOR QUE 1,5 M, COM CAMADA DE AREIA, LANÇAMENTO MANUAL REF 101618 |  |  |  | M3 |  | 0.0605
| 50.20.06 | CHP/RETROESCAVADEIRA TRAÇÃO 4X2, 85HP, CAÇAMBA 610MM / 0,22M3 OU EQUIVALENTE |  |  |  | H |  | 0.0738
| 50.20.07 | CHI/RETROESCAVADEIRA TRAÇÃO 4X2, 85HP, CAÇAMBA 610MM / 0,22M3 OU EQUIVALENTE |  |  |  | H |  | 0.1504
| 55.10.75 | PEDREIRO |  |  |  | H |  | 0.1453
| 55.10.88 | SERVENTE DE OBRAS |  |  |  | H |  | 0.1142
| 76.31.07 | CAIXA PRÉ-FABRICADA DE CONCRETO ARMADO 0,8X0,8X0,5 (CXLXH), SEM TAMPA, REF 43437 |  |  |  | UN |  | 1
| 76.31.14 | TAMPA PRÉ FABRICADA DE CONCRETO ARMADO 1,0X1,0X0,07 FCK 30MPA ADPT REF 97735 |  |  |  | UN |  | 1
10.71.18 | CAIXA DE PASSAGEM/INSPEÇÃO PRÉ-FABRICADA CONCRETO 0,8 X 0,8 X 0,5 (C X L X H) DRENAGEM COM GRELHA DE AÇO |  |  |  |  | UN
| 03.23.06 | PREPARO DE FUNDO DE VALA COM LARGURA MENOR QUE 1,5 M, COM CAMADA DE AREIA, LANÇAMENTO MANUAL REF 101618 |  |  |  | M3 |  | 0.0605
| 13.93.04 | GRELHA DE AÇO 1,0X1,0 (CXL) PARA CAIXA PASSAGEM/INSPEÇÃO DE 0,8X0,8 (CXL) |  |  |  | UN |  | 1
| 50.20.06 | CHP/RETROESCAVADEIRA TRAÇÃO 4X2, 85HP, CAÇAMBA 610MM / 0,22M3 OU EQUIVALENTE |  |  |  | H |  | 0.0738
| 50.20.07 | CHI/RETROESCAVADEIRA TRAÇÃO 4X2, 85HP, CAÇAMBA 610MM / 0,22M3 OU EQUIVALENTE |  |  |  | H |  | 0.1504
| 55.10.75 | PEDREIRO |  |  |  | H |  | 0.1453
| 55.10.88 | SERVENTE DE OBRAS |  |  |  | H |  | 0.1142
| 76.31.07 | CAIXA PRÉ-FABRICADA DE CONCRETO ARMADO 0,8X0,8X0,5 (CXLXH), SEM TAMPA, REF 43437 |  |  |  | UN |  | 1
10.71.21 | CAIXA DE PASSAGEM/INSPEÇÃO PRÉ-FAB CONCRETO 1,0 X 1,0 X 0,5 (C X L X H) DRENAGEM/ESGOTO ADP REF 97899 |  |  |  |  | UN
| 03.23.06 | PREPARO DE FUNDO DE VALA COM LARGURA MENOR QUE 1,5 M, COM CAMADA DE AREIA, LANÇAMENTO MANUAL REF 101618 |  |  |  | M3 |  | 0.0845
| 50.20.06 | CHP/RETROESCAVADEIRA TRAÇÃO 4X2, 85HP, CAÇAMBA 610MM / 0,22M3 OU EQUIVALENTE |  |  |  | H |  | 0.1056
| 50.20.07 | CHI/RETROESCAVADEIRA TRAÇÃO 4X2, 85HP, CAÇAMBA 610MM / 0,22M3 OU EQUIVALENTE |  |  |  | H |  | 0.2153
| 55.10.75 | PEDREIRO |  |  |  | H |  | 0.2081
| 55.10.88 | SERVENTE DE OBRAS |  |  |  | H |  | 0.1635
| 76.31.08 | CAIXA PRÉ-FABRICADA DE CONCRETO ARMADO 1,0X1,0X0,5 (CXLXH), SEM TAMPA, REF 44230 |  |  |  | UN |  | 1
| 76.31.15 | TAMPA PRÉ FABRICADA DE CONCRETO ARMADO 1,2X1,2X0,07 FCK 30MPA ADPT REF 97736 |  |  |  | UN |  | 1
10.71.23 | CAIXA DE PASSAGEM/INSPEÇÃO PRÉ-FABRICADA CONCRETO 1,0 X 1,0 X 0,5 (C X L X H) DRENAGEM COM GRELHA DE AÇO |  |  |  |  | UN
| 03.23.06 | PREPARO DE FUNDO DE VALA COM LARGURA MENOR QUE 1,5 M, COM CAMADA DE AREIA, LANÇAMENTO MANUAL REF 101618 |  |  |  | M3 |  | 0.0845
| 13.93.05 | GRELHA DE AÇO 1,2X1,2 (CXL) PARA CAIXA PASSAGEM/INSPEÇÃO DE 1,0X1,0 (CXL) |  |  |  | UN |  | 1
| 50.20.06 | CHP/RETROESCAVADEIRA TRAÇÃO 4X2, 85HP, CAÇAMBA 610MM / 0,22M3 OU EQUIVALENTE |  |  |  | H |  | 0.1056
| 50.20.07 | CHI/RETROESCAVADEIRA TRAÇÃO 4X2, 85HP, CAÇAMBA 610MM / 0,22M3 OU EQUIVALENTE |  |  |  | H |  | 0.2153
| 55.10.75 | PEDREIRO |  |  |  | H |  | 0.2081
| 55.10.88 | SERVENTE DE OBRAS |  |  |  | H |  | 0.1635
| 76.31.08 | CAIXA PRÉ-FABRICADA DE CONCRETO ARMADO 1,0X1,0X0,5 (CXLXH), SEM TAMPA, REF 44230 |  |  |  | UN |  | 1
10.71.26 | CAIXA DE PASSAGEM/INSPEÇÃO TIJOLO MACIÇO 0,3X0,3X0,3 (CXLXH) DRENAGEM ADPT REF 97900 |  |  |  |  | UN
| 03.23.01 | REGULARIZAÇÃO MANUAL DE TERRENO COM SOQUETE |  |  |  | M2 |  | 0.36
| 40.08.23 | CONCRETO FCK >= 20 MPA, B1-B2 CALCARIA - PREPARO REF 94964 |  |  |  | M3 |  | 0.0291
| 40.24.17 | ARGAMASSA DE CIMENTO E AREIA 1:4 |  |  |  | M3 |  | 0.0041
| 40.24.26 | ARGAMASSA DE CIMENTO E AREIA 1:3 COM ADITIVO IMPERMEABILIZANTE ADAPTADO REF 100475 |  |  |  | M3 |  | 0.03
| 55.10.75 | PEDREIRO |  |  |  | H |  | 1.4243
| 55.10.88 | SERVENTE DE OBRAS |  |  |  | H |  | 1.1191
| 71.01.08 | SARRAFO DE PINUS 2,5CM X 7,5 CM REF 4517 |  |  |  | M |  | 0.088
| 71.01.09 | TÁBUA DE PINUS 2,5CM X 20 CM REF 6193 |  |  |  | M |  | 0.276
| 71.04.08 | PEÇA DE MADEIRA DE PINUS 5,5 X 5,5CM REF 4513 |  |  |  | M |  | 0.074
| 73.80.10 | DESMOLDANTE PARA FORMA DE MADEIRA REF 2692 |  |  |  | L |  | 0.0034
| 76.31.11 | TAMPA PRÉ FABRICADA DE CONCRETO ARMADO 0,5X0,5X0,07 FCK 30MPA ADPT REF 97734 |  |  |  | UN |  | 1
| 77.05.51 | PREGO DE AÇO POLIDO COM CABEÇA 18 X 30 (2 3/4 X 10) REF 5075 |  |  |  | KG |  | 0.0078
| 79.02.05 | TIJOLO CERÂMICO MACIÇO REQUEIMADO 20 X 10 X 5CM COM FRETE REF 7258 |  |  |  | UN |  | 37.0548
10.71.27 | ALTEAMENTO PARA CAIXA DE PASSAGEM/INSPEÇÃO TIJOLO MACIÇO 0,3X0,3 (CXL) |  |  |  |  | M
| 40.24.26 | ARGAMASSA DE CIMENTO E AREIA 1:3 COM ADITIVO IMPERMEABILIZANTE ADAPTADO REF 100475 |  |  |  | M3 |  | 0.056
| 55.10.75 | PEDREIRO |  |  |  | H |  | 3.04
| 55.10.88 | SERVENTE DE OBRAS |  |  |  | H |  | 3.152
| 79.02.05 | TIJOLO CERÂMICO MACIÇO REQUEIMADO 20 X 10 X 5CM COM FRETE REF 7258 |  |  |  | UN |  | 120.96
10.71.28 | CAIXA DE PASSAGEM/INSPEÇÃO TIJOLO MACIÇO 0,3 X 0,3 X 0,3 (C X L X H) DRENAGEM COM GRELHA DE AÇO |  |  |  |  | UN
| 03.23.01 | REGULARIZAÇÃO MANUAL DE TERRENO COM SOQUETE |  |  |  | M2 |  | 0.36
| 13.93.01 | GRELHA DE AÇO 0,5X0,5 (CXL) PARA CAIXA PASSAGEM/INSPEÇÃO DE 0,3X0,3 (CXL) |  |  |  | UN |  | 1
| 40.08.23 | CONCRETO FCK >= 20 MPA, B1-B2 CALCARIA - PREPARO REF 94964 |  |  |  | M3 |  | 0.0291
| 40.24.17 | ARGAMASSA DE CIMENTO E AREIA 1:4 |  |  |  | M3 |  | 0.0041
| 40.24.26 | ARGAMASSA DE CIMENTO E AREIA 1:3 COM ADITIVO IMPERMEABILIZANTE ADAPTADO REF 100475 |  |  |  | M3 |  | 0.03
| 55.10.75 | PEDREIRO |  |  |  | H |  | 1.4243
| 55.10.88 | SERVENTE DE OBRAS |  |  |  | H |  | 1.1191
| 71.01.08 | SARRAFO DE PINUS 2,5CM X 7,5 CM REF 4517 |  |  |  | M |  | 0.088
| 71.01.09 | TÁBUA DE PINUS 2,5CM X 20 CM REF 6193 |  |  |  | M |  | 0.276
| 71.04.08 | PEÇA DE MADEIRA DE PINUS 5,5 X 5,5CM REF 4513 |  |  |  | M |  | 0.074
| 73.80.10 | DESMOLDANTE PARA FORMA DE MADEIRA REF 2692 |  |  |  | L |  | 0.0034
| 77.05.51 | PREGO DE AÇO POLIDO COM CABEÇA 18 X 30 (2 3/4 X 10) REF 5075 |  |  |  | KG |  | 0.0078
| 79.02.05 | TIJOLO CERÂMICO MACIÇO REQUEIMADO 20 X 10 X 5CM COM FRETE REF 7258 |  |  |  | UN |  | 37.0548
10.71.31 | CAIXA DE PASSAGEM/INSPEÇÃO TIJOLO MACIÇO 0,4X0,4X0,4 (CXLXH) DRENAGEM ADPT REF 97901 |  |  |  |  | UN
| 03.23.01 | REGULARIZAÇÃO MANUAL DE TERRENO COM SOQUETE |  |  |  | M2 |  | 0.49
| 40.08.23 | CONCRETO FCK >= 20 MPA, B1-B2 CALCARIA - PREPARO REF 94964 |  |  |  | M3 |  | 0.0419
| 40.24.17 | ARGAMASSA DE CIMENTO E AREIA 1:4 |  |  |  | M3 |  | 0.0069
| 40.24.26 | ARGAMASSA DE CIMENTO E AREIA 1:3 COM ADITIVO IMPERMEABILIZANTE ADAPTADO REF 100475 |  |  |  | M3 |  | 0.0515
| 55.10.75 | PEDREIRO |  |  |  | H |  | 2.3668
| 55.10.88 | SERVENTE DE OBRAS |  |  |  | H |  | 1.8596
| 71.01.08 | SARRAFO DE PINUS 2,5CM X 7,5 CM REF 4517 |  |  |  | M |  | 0.1056
| 71.01.09 | TÁBUA DE PINUS 2,5CM X 20 CM REF 6193 |  |  |  | M |  | 0.3312
| 71.04.08 | PEÇA DE MADEIRA DE PINUS 5,5 X 5,5CM REF 4513 |  |  |  | M |  | 0.0888
| 73.80.10 | DESMOLDANTE PARA FORMA DE MADEIRA REF 2692 |  |  |  | L |  | 0.0041
| 76.31.12 | TAMPA PRÉ FABRICADA DE CONCRETO ARMADO 0,6X0,6X0,07 FCK 30MPA ADPT REF 97734 |  |  |  | UN |  | 1
| 77.05.51 | PREGO DE AÇO POLIDO COM CABEÇA 18 X 30 (2 3/4 X 10) REF 5075 |  |  |  | KG |  | 0.0094
| 79.02.05 | TIJOLO CERÂMICO MACIÇO REQUEIMADO 20 X 10 X 5CM COM FRETE REF 7258 |  |  |  | UN |  | 61.4307
10.71.32 | ALTEAMENTO PARA CAIXA DE PASSAGEM/INSPEÇÃO TIJOLO MACIÇO 0,4X0,4 (CXL) |  |  |  |  | M
| 40.24.26 | ARGAMASSA DE CIMENTO E AREIA 1:3 COM ADITIVO IMPERMEABILIZANTE ADAPTADO REF 100475 |  |  |  | M3 |  | 0.07
| 55.10.75 | PEDREIRO |  |  |  | H |  | 3.8
| 55.10.88 | SERVENTE DE OBRAS |  |  |  | H |  | 3.94
| 79.02.05 | TIJOLO CERÂMICO MACIÇO REQUEIMADO 20 X 10 X 5CM COM FRETE REF 7258 |  |  |  | UN |  | 151.2
10.71.33 | CAIXA DE PASSAGEM/INSPEÇÃO TIJOLO MACIÇO 0,4 X 0,4 X 0,4 (C X L X H) DRENAGEM COM GRELHA DE AÇO |  |  |  |  | UN
| 03.23.01 | REGULARIZAÇÃO MANUAL DE TERRENO COM SOQUETE |  |  |  | M2 |  | 0.49
| 13.93.02 | GRELHA DE AÇO 0,6X0,6 (CXL) PARA CAIXA PASSAGEM/INSPEÇÃO DE 0,4X0,4 (CXL) |  |  |  | UN |  | 1
| 40.08.23 | CONCRETO FCK >= 20 MPA, B1-B2 CALCARIA - PREPARO REF 94964 |  |  |  | M3 |  | 0.0419
| 40.24.17 | ARGAMASSA DE CIMENTO E AREIA 1:4 |  |  |  | M3 |  | 0.0069
| 40.24.26 | ARGAMASSA DE CIMENTO E AREIA 1:3 COM ADITIVO IMPERMEABILIZANTE ADAPTADO REF 100475 |  |  |  | M3 |  | 0.0515
| 55.10.75 | PEDREIRO |  |  |  | H |  | 2.3668
| 55.10.88 | SERVENTE DE OBRAS |  |  |  | H |  | 1.8596
| 71.01.08 | SARRAFO DE PINUS 2,5CM X 7,5 CM REF 4517 |  |  |  | M |  | 0.1056
| 71.01.09 | TÁBUA DE PINUS 2,5CM X 20 CM REF 6193 |  |  |  | M |  | 0.3312
| 71.04.08 | PEÇA DE MADEIRA DE PINUS 5,5 X 5,5CM REF 4513 |  |  |  | M |  | 0.0888
| 73.80.10 | DESMOLDANTE PARA FORMA DE MADEIRA REF 2692 |  |  |  | L |  | 0.0041
| 77.05.51 | PREGO DE AÇO POLIDO COM CABEÇA 18 X 30 (2 3/4 X 10) REF 5075 |  |  |  | KG |  | 0.0094
| 79.02.05 | TIJOLO CERÂMICO MACIÇO REQUEIMADO 20 X 10 X 5CM COM FRETE REF 7258 |  |  |  | UN |  | 61.4307
10.71.36 | CAIXA DE PASSAGEM/INSPEÇÃO TIJOLO MACIÇO 0,6 X 0,6 X 0,6 (C X L X H) DRENAGEM/ESGOTO ADP REF 97902 |  |  |  |  | UN
| 03.23.01 | REGULARIZAÇÃO MANUAL DE TERRENO COM SOQUETE |  |  |  | M2 |  | 0.81
| 40.08.23 | CONCRETO FCK >= 20 MPA, B1-B2 CALCARIA - PREPARO REF 94964 |  |  |  | M3 |  | 0.0744
| 40.24.17 | ARGAMASSA DE CIMENTO E AREIA 1:4 |  |  |  | M3 |  | 0.0148
| 40.24.26 | ARGAMASSA DE CIMENTO E AREIA 1:3 COM ADITIVO IMPERMEABILIZANTE ADAPTADO REF 100475 |  |  |  | M3 |  | 0.1156
| 50.20.06 | CHP/RETROESCAVADEIRA TRAÇÃO 4X2, 85HP, CAÇAMBA 610MM / 0,22M3 OU EQUIVALENTE |  |  |  | H |  | 0.0087
| 50.20.07 | CHI/RETROESCAVADEIRA TRAÇÃO 4X2, 85HP, CAÇAMBA 610MM / 0,22M3 OU EQUIVALENTE |  |  |  | H |  | 0.0178
| 55.10.75 | PEDREIRO |  |  |  | H |  | 5.0944
| 55.10.88 | SERVENTE DE OBRAS |  |  |  | H |  | 4.0028
| 71.01.08 | SARRAFO DE PINUS 2,5CM X 7,5 CM REF 4517 |  |  |  | M |  | 0.1408
| 71.01.09 | TÁBUA DE PINUS 2,5CM X 20 CM REF 6193 |  |  |  | M |  | 0.4416
| 71.04.08 | PEÇA DE MADEIRA DE PINUS 5,5 X 5,5CM REF 4513 |  |  |  | M |  | 0.1184
| 73.80.10 | DESMOLDANTE PARA FORMA DE MADEIRA REF 2692 |  |  |  | L |  | 0.0054
| 76.31.13 | TAMPA PRÉ FABRICADA DE CONCRETO ARMADO 0,8X0,8X0,07 FCK 30MPA ADPT REF 97735 |  |  |  | UN |  | 1
| 77.05.51 | PREGO DE AÇO POLIDO COM CABEÇA 18 X 30 (2 3/4 X 10) REF 5075 |  |  |  | KG |  | 0.0125
| 79.02.05 | TIJOLO CERÂMICO MACIÇO REQUEIMADO 20 X 10 X 5CM COM FRETE REF 7258 |  |  |  | UN |  | 131.8188
10.71.37 | ALTEAMENTO PARA CAIXA DE PASSAGEM/INSPEÇÃO TIJOLO MACIÇO 0,6X0,6 (CXL) |  |  |  |  | M
| 40.24.26 | ARGAMASSA DE CIMENTO E AREIA 1:3 COM ADITIVO IMPERMEABILIZANTE ADAPTADO REF 100475 |  |  |  | M3 |  | 0.098
| 55.10.75 | PEDREIRO |  |  |  | H |  | 5.32
| 55.10.88 | SERVENTE DE OBRAS |  |  |  | H |  | 5.516
| 79.02.05 | TIJOLO CERÂMICO MACIÇO REQUEIMADO 20 X 10 X 5CM COM FRETE REF 7258 |  |  |  | UN |  | 211.68
10.71.38 | CAIXA PASSAGEM/INSPEÇÃO TIJOLO MACIÇO 0,6 X 0,6 X 0,6 (C X L X H) DRENAGEM COM GRELHA DE AÇO |  |  |  |  | UN
| 03.23.01 | REGULARIZAÇÃO MANUAL DE TERRENO COM SOQUETE |  |  |  | M2 |  | 0.81
| 13.93.03 | GRELHA DE AÇO 0,8X0,8 (CXL) PARA CAIXA PASSAGEM/INSPEÇÃO DE 0,6X0,6 (CXL) |  |  |  | UN |  | 1
| 40.08.23 | CONCRETO FCK >= 20 MPA, B1-B2 CALCARIA - PREPARO REF 94964 |  |  |  | M3 |  | 0.0744
| 40.24.17 | ARGAMASSA DE CIMENTO E AREIA 1:4 |  |  |  | M3 |  | 0.0148
| 40.24.26 | ARGAMASSA DE CIMENTO E AREIA 1:3 COM ADITIVO IMPERMEABILIZANTE ADAPTADO REF 100475 |  |  |  | M3 |  | 0.1156
| 50.20.06 | CHP/RETROESCAVADEIRA TRAÇÃO 4X2, 85HP, CAÇAMBA 610MM / 0,22M3 OU EQUIVALENTE |  |  |  | H |  | 0.0087
| 50.20.07 | CHI/RETROESCAVADEIRA TRAÇÃO 4X2, 85HP, CAÇAMBA 610MM / 0,22M3 OU EQUIVALENTE |  |  |  | H |  | 0.0178
| 55.10.75 | PEDREIRO |  |  |  | H |  | 5.0944
| 55.10.88 | SERVENTE DE OBRAS |  |  |  | H |  | 4.0028
| 71.01.08 | SARRAFO DE PINUS 2,5CM X 7,5 CM REF 4517 |  |  |  | M |  | 0.1408
| 71.01.09 | TÁBUA DE PINUS 2,5CM X 20 CM REF 6193 |  |  |  | M |  | 0.4416
| 71.04.08 | PEÇA DE MADEIRA DE PINUS 5,5 X 5,5CM REF 4513 |  |  |  | M |  | 0.1184
| 73.80.10 | DESMOLDANTE PARA FORMA DE MADEIRA REF 2692 |  |  |  | L |  | 0.0054
| 77.05.51 | PREGO DE AÇO POLIDO COM CABEÇA 18 X 30 (2 3/4 X 10) REF 5075 |  |  |  | KG |  | 0.0125
| 79.02.05 | TIJOLO CERÂMICO MACIÇO REQUEIMADO 20 X 10 X 5CM COM FRETE REF 7258 |  |  |  | UN |  | 131.8188
10.71.41 | CAIXA DE PASSAGEM/INSPEÇÃO TIJOLO MACIÇO 0,8 X 0,8 X 0,6 (C X L X H) DRENAGEM/ESGOTO ADP REF 97903 |  |  |  |  | UN
| 03.23.01 | REGULARIZAÇÃO MANUAL DE TERRENO COM SOQUETE |  |  |  | M2 |  | 1.21
| 40.08.23 | CONCRETO FCK >= 20 MPA, B1-B2 CALCARIA - PREPARO REF 94964 |  |  |  | M3 |  | 0.1163
| 40.24.17 | ARGAMASSA DE CIMENTO E AREIA 1:4 |  |  |  | M3 |  | 0.0196
| 40.24.26 | ARGAMASSA DE CIMENTO E AREIA 1:3 COM ADITIVO IMPERMEABILIZANTE ADAPTADO REF 100475 |  |  |  | M3 |  | 0.1585
| 50.20.06 | CHP/RETROESCAVADEIRA TRAÇÃO 4X2, 85HP, CAÇAMBA 610MM / 0,22M3 OU EQUIVALENTE |  |  |  | H |  | 0.0136
| 50.20.07 | CHI/RETROESCAVADEIRA TRAÇÃO 4X2, 85HP, CAÇAMBA 610MM / 0,22M3 OU EQUIVALENTE |  |  |  | H |  | 0.0276
| 55.10.75 | PEDREIRO |  |  |  | H |  | 6.8139
| 55.10.88 | SERVENTE DE OBRAS |  |  |  | H |  | 5.3538
| 71.01.08 | SARRAFO DE PINUS 2,5CM X 7,5 CM REF 4517 |  |  |  | M |  | 0.176
| 71.01.09 | TÁBUA DE PINUS 2,5CM X 20 CM REF 6193 |  |  |  | M |  | 0.552
| 71.04.08 | PEÇA DE MADEIRA DE PINUS 5,5 X 5,5CM REF 4513 |  |  |  | M |  | 0.148
| 73.80.10 | DESMOLDANTE PARA FORMA DE MADEIRA REF 2692 |  |  |  | L |  | 0.0068
| 76.31.14 | TAMPA PRÉ FABRICADA DE CONCRETO ARMADO 1,0X1,0X0,07 FCK 30MPA ADPT REF 97735 |  |  |  | UN |  | 1
| 77.05.51 | PREGO DE AÇO POLIDO COM CABEÇA 18 X 30 (2 3/4 X 10) REF 5075 |  |  |  | KG |  | 0.0156
| 79.02.05 | TIJOLO CERÂMICO MACIÇO REQUEIMADO 20 X 10 X 5CM COM FRETE REF 7258 |  |  |  | UN |  | 168.219
10.71.42 | ALTEAMENTO PARA CAIXA DE PASSAGEM/INSPEÇÃO TIJOLO MACIÇO 0,8X0,8 (CXL) |  |  |  |  | M
| 40.24.26 | ARGAMASSA DE CIMENTO E AREIA 1:3 COM ADITIVO IMPERMEABILIZANTE ADAPTADO REF 100475 |  |  |  | M3 |  | 0.126
| 55.10.75 | PEDREIRO |  |  |  | H |  | 6.84
| 55.10.88 | SERVENTE DE OBRAS |  |  |  | H |  | 7.092
| 79.02.05 | TIJOLO CERÂMICO MACIÇO REQUEIMADO 20 X 10 X 5CM COM FRETE REF 7258 |  |  |  | UN |  | 272.16
10.71.43 | CAIXA PASSAGEM/INSPEÇÃO TIJOLO MACIÇO 0,8 X 0,8 X 0,6 (C X L X H) DRENAGEM COM GRELHA DE AÇO |  |  |  |  | UN
| 03.23.01 | REGULARIZAÇÃO MANUAL DE TERRENO COM SOQUETE |  |  |  | M2 |  | 1.21
| 13.93.04 | GRELHA DE AÇO 1,0X1,0 (CXL) PARA CAIXA PASSAGEM/INSPEÇÃO DE 0,8X0,8 (CXL) |  |  |  | UN |  | 1
| 40.08.23 | CONCRETO FCK >= 20 MPA, B1-B2 CALCARIA - PREPARO REF 94964 |  |  |  | M3 |  | 0.1163
| 40.24.17 | ARGAMASSA DE CIMENTO E AREIA 1:4 |  |  |  | M3 |  | 0.0196
| 40.24.26 | ARGAMASSA DE CIMENTO E AREIA 1:3 COM ADITIVO IMPERMEABILIZANTE ADAPTADO REF 100475 |  |  |  | M3 |  | 0.1585
| 50.20.06 | CHP/RETROESCAVADEIRA TRAÇÃO 4X2, 85HP, CAÇAMBA 610MM / 0,22M3 OU EQUIVALENTE |  |  |  | H |  | 0.0136
| 50.20.07 | CHI/RETROESCAVADEIRA TRAÇÃO 4X2, 85HP, CAÇAMBA 610MM / 0,22M3 OU EQUIVALENTE |  |  |  | H |  | 0.0276
| 55.10.75 | PEDREIRO |  |  |  | H |  | 6.8139
| 55.10.88 | SERVENTE DE OBRAS |  |  |  | H |  | 5.3538
| 71.01.08 | SARRAFO DE PINUS 2,5CM X 7,5 CM REF 4517 |  |  |  | M |  | 0.176
| 71.01.09 | TÁBUA DE PINUS 2,5CM X 20 CM REF 6193 |  |  |  | M |  | 0.552
| 71.04.08 | PEÇA DE MADEIRA DE PINUS 5,5 X 5,5CM REF 4513 |  |  |  | M |  | 0.148
| 73.80.10 | DESMOLDANTE PARA FORMA DE MADEIRA REF 2692 |  |  |  | L |  | 0.0068
| 77.05.51 | PREGO DE AÇO POLIDO COM CABEÇA 18 X 30 (2 3/4 X 10) REF 5075 |  |  |  | KG |  | 0.0156
| 79.02.05 | TIJOLO CERÂMICO MACIÇO REQUEIMADO 20 X 10 X 5CM COM FRETE REF 7258 |  |  |  | UN |  | 168.219
10.71.46 | CAIXA DE PASSAGEM/INSPEÇÃO TIJOLO MACIÇO 1,0 X 1,0 X 0,6 (C X L X H) DRENAGEM/ESGOTO ADP REF 97904 |  |  |  |  | UN
| 03.23.01 | REGULARIZAÇÃO MANUAL DE TERRENO COM SOQUETE |  |  |  | M2 |  | 1.69
| 40.08.23 | CONCRETO FCK >= 20 MPA, B1-B2 CALCARIA - PREPARO REF 94964 |  |  |  | M3 |  | 0.1675
| 40.24.17 | ARGAMASSA DE CIMENTO E AREIA 1:4 |  |  |  | M3 |  | 0.0243
| 40.24.26 | ARGAMASSA DE CIMENTO E AREIA 1:3 COM ADITIVO IMPERMEABILIZANTE ADAPTADO REF 100475 |  |  |  | M3 |  | 0.205
| 50.20.06 | CHP/RETROESCAVADEIRA TRAÇÃO 4X2, 85HP, CAÇAMBA 610MM / 0,22M3 OU EQUIVALENTE |  |  |  | H |  | 0.0197
| 50.20.07 | CHI/RETROESCAVADEIRA TRAÇÃO 4X2, 85HP, CAÇAMBA 610MM / 0,22M3 OU EQUIVALENTE |  |  |  | H |  | 0.0402
| 55.10.75 | PEDREIRO |  |  |  | H |  | 8.4539
| 55.10.88 | SERVENTE DE OBRAS |  |  |  | H |  | 6.6423
| 71.01.08 | SARRAFO DE PINUS 2,5CM X 7,5 CM REF 4517 |  |  |  | M |  | 0.2112
| 71.01.09 | TÁBUA DE PINUS 2,5CM X 20 CM REF 6193 |  |  |  | M |  | 0.6624
| 71.04.08 | PEÇA DE MADEIRA DE PINUS 5,5 X 5,5CM REF 4513 |  |  |  | M |  | 0.1776
| 73.80.10 | DESMOLDANTE PARA FORMA DE MADEIRA REF 2692 |  |  |  | L |  | 0.0082
| 76.31.15 | TAMPA PRÉ FABRICADA DE CONCRETO ARMADO 1,2X1,2X0,07 FCK 30MPA ADPT REF 97736 |  |  |  | UN |  | 1
| 77.05.51 | PREGO DE AÇO POLIDO COM CABEÇA 18 X 30 (2 3/4 X 10) REF 5075 |  |  |  | KG |  | 0.0187
| 79.02.05 | TIJOLO CERÂMICO MACIÇO REQUEIMADO 20 X 10 X 5CM COM FRETE REF 7258 |  |  |  | UN |  | 199.056
10.71.47 | ALTEAMENTO PARA CAIXA DE PASSAGEM/INSPEÇÃO TIJOLO MACIÇO 1,0X1,0 (CXL) |  |  |  |  | M
| 40.24.26 | ARGAMASSA DE CIMENTO E AREIA 1:3 COM ADITIVO IMPERMEABILIZANTE ADAPTADO REF 100475 |  |  |  | M3 |  | 0.154
| 55.10.75 | PEDREIRO |  |  |  | H |  | 8.36
| 55.10.88 | SERVENTE DE OBRAS |  |  |  | H |  | 8.668
| 79.02.05 | TIJOLO CERÂMICO MACIÇO REQUEIMADO 20 X 10 X 5CM COM FRETE REF 7258 |  |  |  | UN |  | 332.64
10.71.48 | CAIXA PASSAGEM/INSPEÇÃO TIJOLO MACIÇO 1,0 X 1,0 X 0,6 (C X L X H) DRENAGEM COM GRELHA DE AÇO |  |  |  |  | UN
| 03.23.01 | REGULARIZAÇÃO MANUAL DE TERRENO COM SOQUETE |  |  |  | M2 |  | 1.69
| 13.93.05 | GRELHA DE AÇO 1,2X1,2 (CXL) PARA CAIXA PASSAGEM/INSPEÇÃO DE 1,0X1,0 (CXL) |  |  |  | UN |  | 1
| 40.08.23 | CONCRETO FCK >= 20 MPA, B1-B2 CALCARIA - PREPARO REF 94964 |  |  |  | M3 |  | 0.1675
| 40.24.17 | ARGAMASSA DE CIMENTO E AREIA 1:4 |  |  |  | M3 |  | 0.0243
| 40.24.26 | ARGAMASSA DE CIMENTO E AREIA 1:3 COM ADITIVO IMPERMEABILIZANTE ADAPTADO REF 100475 |  |  |  | M3 |  | 0.205
| 50.20.06 | CHP/RETROESCAVADEIRA TRAÇÃO 4X2, 85HP, CAÇAMBA 610MM / 0,22M3 OU EQUIVALENTE |  |  |  | H |  | 0.0197
| 50.20.07 | CHI/RETROESCAVADEIRA TRAÇÃO 4X2, 85HP, CAÇAMBA 610MM / 0,22M3 OU EQUIVALENTE |  |  |  | H |  | 0.0402
| 55.10.75 | PEDREIRO |  |  |  | H |  | 8.4539
| 55.10.88 | SERVENTE DE OBRAS |  |  |  | H |  | 6.6423
| 71.01.08 | SARRAFO DE PINUS 2,5CM X 7,5 CM REF 4517 |  |  |  | M |  | 0.2112
| 71.01.09 | TÁBUA DE PINUS 2,5CM X 20 CM REF 6193 |  |  |  | M |  | 0.6624
| 71.04.08 | PEÇA DE MADEIRA DE PINUS 5,5 X 5,5CM REF 4513 |  |  |  | M |  | 0.1776
| 73.80.10 | DESMOLDANTE PARA FORMA DE MADEIRA REF 2692 |  |  |  | L |  | 0.0082
| 77.05.51 | PREGO DE AÇO POLIDO COM CABEÇA 18 X 30 (2 3/4 X 10) REF 5075 |  |  |  | KG |  | 0.0187
| 79.02.05 | TIJOLO CERÂMICO MACIÇO REQUEIMADO 20 X 10 X 5CM COM FRETE REF 7258 |  |  |  | UN |  | 199.056
10.71.51 | CAIXA DE PASSAGEM/INSPEÇÃO BLOCO DE CONCRETO 0,4X0,4X0,4 (CXLXH) DRENAGEM ADPT REF 97905 |  |  |  |  | UN
| 03.23.01 | REGULARIZAÇÃO MANUAL DE TERRENO COM SOQUETE |  |  |  | M2 |  | 0.49
| 40.08.23 | CONCRETO FCK >= 20 MPA, B1-B2 CALCARIA - PREPARO REF 94964 |  |  |  | M3 |  | 0.0419
| 40.24.17 | ARGAMASSA DE CIMENTO E AREIA 1:4 |  |  |  | M3 |  | 0.0071
| 40.24.26 | ARGAMASSA DE CIMENTO E AREIA 1:3 COM ADITIVO IMPERMEABILIZANTE ADAPTADO REF 100475 |  |  |  | M3 |  | 0.0327
| 55.10.75 | PEDREIRO |  |  |  | H |  | 1.7093
| 55.10.88 | SERVENTE DE OBRAS |  |  |  | H |  | 1.343
| 71.01.08 | SARRAFO DE PINUS 2,5CM X 7,5 CM REF 4517 |  |  |  | M |  | 0.1056
| 71.01.09 | TÁBUA DE PINUS 2,5CM X 20 CM REF 6193 |  |  |  | M |  | 0.3312
| 71.04.08 | PEÇA DE MADEIRA DE PINUS 5,5 X 5,5CM REF 4513 |  |  |  | M |  | 0.0888
| 73.80.10 | DESMOLDANTE PARA FORMA DE MADEIRA REF 2692 |  |  |  | L |  | 0.0041
| 76.31.12 | TAMPA PRÉ FABRICADA DE CONCRETO ARMADO 0,6X0,6X0,07 FCK 30MPA ADPT REF 97734 |  |  |  | UN |  | 1
| 77.05.51 | PREGO DE AÇO POLIDO COM CABEÇA 18 X 30 (2 3/4 X 10) REF 5075 |  |  |  | KG |  | 0.0094
| 79.10.06 | BLOCO DE CONCRETO VAZADO 3,0MPA DE VEDAÇÃO 09 X 19 X 39CM COM FRETE REF 650 |  |  |  | UN |  | 10.0361
10.71.52 | ALTEAMENTO PARA CAIXA DE PASSAGEM/INSPEÇÃO BLOCO DE CONCRETO 0,4X0,4 (CXL) |  |  |  |  | M
| 40.24.26 | ARGAMASSA DE CIMENTO E AREIA 1:3 COM ADITIVO IMPERMEABILIZANTE ADAPTADO REF 100475 |  |  |  | M3 |  | 0.0268
| 55.10.75 | PEDREIRO |  |  |  | H |  | 1.4
| 55.10.88 | SERVENTE DE OBRAS |  |  |  | H |  | 1.54
| 79.10.06 | BLOCO DE CONCRETO VAZADO 3,0MPA DE VEDAÇÃO 09 X 19 X 39CM COM FRETE REF 650 |  |  |  | UN |  | 26.25
10.71.53 | CAIXA DE PASSAGEM INSPEÇÃO BLOCO DE CONCRETO 0,4 X 0,4 X 0,4 M (C X L X H) GRELHA DE AÇO ADP REF 97905 |  |  |  |  | UN
| 03.23.01 | REGULARIZAÇÃO MANUAL DE TERRENO COM SOQUETE |  |  |  | M2 |  | 0.49
| 13.93.02 | GRELHA DE AÇO 0,6X0,6 (CXL) PARA CAIXA PASSAGEM/INSPEÇÃO DE 0,4X0,4 (CXL) |  |  |  | UN |  | 1
| 40.08.23 | CONCRETO FCK >= 20 MPA, B1-B2 CALCARIA - PREPARO REF 94964 |  |  |  | M3 |  | 0.0419
| 40.24.17 | ARGAMASSA DE CIMENTO E AREIA 1:4 |  |  |  | M3 |  | 0.0071
| 40.24.26 | ARGAMASSA DE CIMENTO E AREIA 1:3 COM ADITIVO IMPERMEABILIZANTE ADAPTADO REF 100475 |  |  |  | M3 |  | 0.0327
| 55.10.75 | PEDREIRO |  |  |  | H |  | 1.7093
| 55.10.88 | SERVENTE DE OBRAS |  |  |  | H |  | 1.343
| 71.01.08 | SARRAFO DE PINUS 2,5CM X 7,5 CM REF 4517 |  |  |  | M |  | 0.1056
| 71.01.09 | TÁBUA DE PINUS 2,5CM X 20 CM REF 6193 |  |  |  | M |  | 0.3312
| 71.04.08 | PEÇA DE MADEIRA DE PINUS 5,5 X 5,5CM REF 4513 |  |  |  | M |  | 0.0888
| 73.80.10 | DESMOLDANTE PARA FORMA DE MADEIRA REF 2692 |  |  |  | L |  | 0.0041
| 77.05.51 | PREGO DE AÇO POLIDO COM CABEÇA 18 X 30 (2 3/4 X 10) REF 5075 |  |  |  | KG |  | 0.0094
| 79.10.06 | BLOCO DE CONCRETO VAZADO 3,0MPA DE VEDAÇÃO 09 X 19 X 39CM COM FRETE REF 650 |  |  |  | UN |  | 10.0361
10.71.56 | CAIXA DE PASSAGEM/INSPEÇÃO BLOCO DE CONCRETO 0,6 X 0,6 X 0,6 (C X L X H) DRENAGEM/ESGOTO ADP REF 97906 |  |  |  |  | UN
| 03.23.01 | REGULARIZAÇÃO MANUAL DE TERRENO COM SOQUETE |  |  |  | M2 |  | 0.81
| 40.08.23 | CONCRETO FCK >= 20 MPA, B1-B2 CALCARIA - PREPARO REF 94964 |  |  |  | M3 |  | 0.0744
| 40.24.17 | ARGAMASSA DE CIMENTO E AREIA 1:4 |  |  |  | M3 |  | 0.0148
| 40.24.26 | ARGAMASSA DE CIMENTO E AREIA 1:3 COM ADITIVO IMPERMEABILIZANTE ADAPTADO REF 100475 |  |  |  | M3 |  | 0.0728
| 50.20.06 | CHP/RETROESCAVADEIRA TRAÇÃO 4X2, 85HP, CAÇAMBA 610MM / 0,22M3 OU EQUIVALENTE |  |  |  | H |  | 0.0087
| 50.20.07 | CHI/RETROESCAVADEIRA TRAÇÃO 4X2, 85HP, CAÇAMBA 610MM / 0,22M3 OU EQUIVALENTE |  |  |  | H |  | 0.0178
| 55.10.75 | PEDREIRO |  |  |  | H |  | 3.5684
| 55.10.88 | SERVENTE DE OBRAS |  |  |  | H |  | 2.8038
| 71.01.08 | SARRAFO DE PINUS 2,5CM X 7,5 CM REF 4517 |  |  |  | M |  | 0.1408
| 71.01.09 | TÁBUA DE PINUS 2,5CM X 20 CM REF 6193 |  |  |  | M |  | 0.4416
| 71.04.08 | PEÇA DE MADEIRA DE PINUS 5,5 X 5,5CM REF 4513 |  |  |  | M |  | 0.1184
| 73.80.10 | DESMOLDANTE PARA FORMA DE MADEIRA REF 2692 |  |  |  | L |  | 0.0054
| 76.31.13 | TAMPA PRÉ FABRICADA DE CONCRETO ARMADO 0,8X0,8X0,07 FCK 30MPA ADPT REF 97735 |  |  |  | UN |  | 1
| 77.05.51 | PREGO DE AÇO POLIDO COM CABEÇA 18 X 30 (2 3/4 X 10) REF 5075 |  |  |  | KG |  | 0.0125
| 79.10.06 | BLOCO DE CONCRETO VAZADO 3,0MPA DE VEDAÇÃO 09 X 19 X 39CM COM FRETE REF 650 |  |  |  | UN |  | 20.7615
10.71.57 | ALTEAMENTO PARA CAIXA DE PASSAGEM/INSPEÇÃO BLOCO DE CONCRETO 0,6X0,6 (CXL) |  |  |  |  | M
| 40.24.26 | ARGAMASSA DE CIMENTO E AREIA 1:3 COM ADITIVO IMPERMEABILIZANTE ADAPTADO REF 100475 |  |  |  | M3 |  | 0.03752
| 55.10.75 | PEDREIRO |  |  |  | H |  | 1.96
| 55.10.88 | SERVENTE DE OBRAS |  |  |  | H |  | 2.156
| 79.10.06 | BLOCO DE CONCRETO VAZADO 3,0MPA DE VEDAÇÃO 09 X 19 X 39CM COM FRETE REF 650 |  |  |  | UN |  | 36.75
10.71.58 | CAIXA DE PASSAGEM/INSPEÇÃO BLOCO DE CONCRETO 0,6 X 0,6 X 0,6 M (C X L X H) GRELHA DE AÇO ADP REF 97906 |  |  |  |  | UN
| 03.23.01 | REGULARIZAÇÃO MANUAL DE TERRENO COM SOQUETE |  |  |  | M2 |  | 0.81
| 13.93.03 | GRELHA DE AÇO 0,8X0,8 (CXL) PARA CAIXA PASSAGEM/INSPEÇÃO DE 0,6X0,6 (CXL) |  |  |  | UN |  | 1
| 40.08.23 | CONCRETO FCK >= 20 MPA, B1-B2 CALCARIA - PREPARO REF 94964 |  |  |  | M3 |  | 0.0744
| 40.24.17 | ARGAMASSA DE CIMENTO E AREIA 1:4 |  |  |  | M3 |  | 0.0148
| 40.24.26 | ARGAMASSA DE CIMENTO E AREIA 1:3 COM ADITIVO IMPERMEABILIZANTE ADAPTADO REF 100475 |  |  |  | M3 |  | 0.0728
| 50.20.06 | CHP/RETROESCAVADEIRA TRAÇÃO 4X2, 85HP, CAÇAMBA 610MM / 0,22M3 OU EQUIVALENTE |  |  |  | H |  | 0.0087
| 50.20.07 | CHI/RETROESCAVADEIRA TRAÇÃO 4X2, 85HP, CAÇAMBA 610MM / 0,22M3 OU EQUIVALENTE |  |  |  | H |  | 0.0178
| 55.10.75 | PEDREIRO |  |  |  | H |  | 3.5684
| 55.10.88 | SERVENTE DE OBRAS |  |  |  | H |  | 2.8038
| 71.01.08 | SARRAFO DE PINUS 2,5CM X 7,5 CM REF 4517 |  |  |  | M |  | 0.1408
| 71.01.09 | TÁBUA DE PINUS 2,5CM X 20 CM REF 6193 |  |  |  | M |  | 0.4416
| 71.04.08 | PEÇA DE MADEIRA DE PINUS 5,5 X 5,5CM REF 4513 |  |  |  | M |  | 0.1184
| 73.80.10 | DESMOLDANTE PARA FORMA DE MADEIRA REF 2692 |  |  |  | L |  | 0.0054
| 77.05.51 | PREGO DE AÇO POLIDO COM CABEÇA 18 X 30 (2 3/4 X 10) REF 5075 |  |  |  | KG |  | 0.0125
| 79.10.06 | BLOCO DE CONCRETO VAZADO 3,0MPA DE VEDAÇÃO 09 X 19 X 39CM COM FRETE REF 650 |  |  |  | UN |  | 20.7615
10.71.61 | CAIXA DE PASSAGEM/INSPEÇÃO BLOCO DE CONCRETO 0,8 X 0,8 X 0,6 (C X L X H) DRENAGEM/ESGOTO ADP REF 97907 |  |  |  |  | UN
| 03.23.01 | REGULARIZAÇÃO MANUAL DE TERRENO COM SOQUETE |  |  |  | M2 |  | 1.21
| 40.08.23 | CONCRETO FCK >= 20 MPA, B1-B2 CALCARIA - PREPARO REF 94964 |  |  |  | M3 |  | 0.1163
| 40.24.17 | ARGAMASSA DE CIMENTO E AREIA 1:4 |  |  |  | M3 |  | 0.0196
| 40.24.26 | ARGAMASSA DE CIMENTO E AREIA 1:3 COM ADITIVO IMPERMEABILIZANTE ADAPTADO REF 100475 |  |  |  | M3 |  | 0.1039
| 50.20.06 | CHP/RETROESCAVADEIRA TRAÇÃO 4X2, 85HP, CAÇAMBA 610MM / 0,22M3 OU EQUIVALENTE |  |  |  | H |  | 0.0136
| 50.20.07 | CHI/RETROESCAVADEIRA TRAÇÃO 4X2, 85HP, CAÇAMBA 610MM / 0,22M3 OU EQUIVALENTE |  |  |  | H |  | 0.0276
| 55.10.75 | PEDREIRO |  |  |  | H |  | 4.8665
| 55.10.88 | SERVENTE DE OBRAS |  |  |  | H |  | 3.8237
| 71.01.08 | SARRAFO DE PINUS 2,5CM X 7,5 CM REF 4517 |  |  |  | M |  | 0.176
| 71.01.09 | TÁBUA DE PINUS 2,5CM X 20 CM REF 6193 |  |  |  | M |  | 0.552
| 71.04.08 | PEÇA DE MADEIRA DE PINUS 5,5 X 5,5CM REF 4513 |  |  |  | M |  | 0.148
| 73.80.10 | DESMOLDANTE PARA FORMA DE MADEIRA REF 2692 |  |  |  | L |  | 0.0068
| 76.31.14 | TAMPA PRÉ FABRICADA DE CONCRETO ARMADO 1,0X1,0X0,07 FCK 30MPA ADPT REF 97735 |  |  |  | UN |  | 1
| 77.05.51 | PREGO DE AÇO POLIDO COM CABEÇA 18 X 30 (2 3/4 X 10) REF 5075 |  |  |  | KG |  | 0.0156
| 79.10.06 | BLOCO DE CONCRETO VAZADO 3,0MPA DE VEDAÇÃO 09 X 19 X 39CM COM FRETE REF 650 |  |  |  | UN |  | 26.4945
10.71.62 | ALTEAMENTO PARA CAIXA DE PASSAGEM/INSPEÇÃO BLOCO DE CONCRETO 0,8X0,8 (CXL) |  |  |  |  | M
| 40.24.26 | ARGAMASSA DE CIMENTO E AREIA 1:3 COM ADITIVO IMPERMEABILIZANTE ADAPTADO REF 100475 |  |  |  | M3 |  | 0.04824
| 55.10.75 | PEDREIRO |  |  |  | H |  | 2.25
| 55.10.88 | SERVENTE DE OBRAS |  |  |  | H |  | 2.772
| 79.10.06 | BLOCO DE CONCRETO VAZADO 3,0MPA DE VEDAÇÃO 09 X 19 X 39CM COM FRETE REF 650 |  |  |  | UN |  | 47.25
10.71.63 | CAIXA DE PASSAGEM INSPEÇÃO BLOCO DE CONCRETO 0,8 X 0,8 X 0,6 M (C X L X H) GRELHA DE AÇO ADP REF 97907 |  |  |  |  | UN
| 03.23.01 | REGULARIZAÇÃO MANUAL DE TERRENO COM SOQUETE |  |  |  | M2 |  | 1.21
| 13.93.04 | GRELHA DE AÇO 1,0X1,0 (CXL) PARA CAIXA PASSAGEM/INSPEÇÃO DE 0,8X0,8 (CXL) |  |  |  | UN |  | 1
| 40.08.23 | CONCRETO FCK >= 20 MPA, B1-B2 CALCARIA - PREPARO REF 94964 |  |  |  | M3 |  | 0.1163
| 40.24.17 | ARGAMASSA DE CIMENTO E AREIA 1:4 |  |  |  | M3 |  | 0.0196
| 40.24.26 | ARGAMASSA DE CIMENTO E AREIA 1:3 COM ADITIVO IMPERMEABILIZANTE ADAPTADO REF 100475 |  |  |  | M3 |  | 0.1039
| 50.20.06 | CHP/RETROESCAVADEIRA TRAÇÃO 4X2, 85HP, CAÇAMBA 610MM / 0,22M3 OU EQUIVALENTE |  |  |  | H |  | 0.0136
| 50.20.07 | CHI/RETROESCAVADEIRA TRAÇÃO 4X2, 85HP, CAÇAMBA 610MM / 0,22M3 OU EQUIVALENTE |  |  |  | H |  | 0.0276
| 55.10.75 | PEDREIRO |  |  |  | H |  | 4.8665
| 55.10.88 | SERVENTE DE OBRAS |  |  |  | H |  | 3.8237
| 71.01.08 | SARRAFO DE PINUS 2,5CM X 7,5 CM REF 4517 |  |  |  | M |  | 0.176
| 71.01.09 | TÁBUA DE PINUS 2,5CM X 20 CM REF 6193 |  |  |  | M |  | 0.552
| 71.04.08 | PEÇA DE MADEIRA DE PINUS 5,5 X 5,5CM REF 4513 |  |  |  | M |  | 0.148
| 73.80.10 | DESMOLDANTE PARA FORMA DE MADEIRA REF 2692 |  |  |  | L |  | 0.0068
| 77.05.51 | PREGO DE AÇO POLIDO COM CABEÇA 18 X 30 (2 3/4 X 10) REF 5075 |  |  |  | KG |  | 0.0156
| 79.10.06 | BLOCO DE CONCRETO VAZADO 3,0MPA DE VEDAÇÃO 09 X 19 X 39CM COM FRETE REF 650 |  |  |  | UN |  | 26.4945
10.71.66 | CAIXA DE PASSAGEM/INSPEÇÃO BLOCO DE CONCRETO 1,0 X 1,0 X 0,6 (C X L X H) DRENAGEM/ESGOTO ADP REF 97908 |  |  |  |  | UN
| 03.23.01 | REGULARIZAÇÃO MANUAL DE TERRENO COM SOQUETE |  |  |  | M2 |  | 1.69
| 40.08.23 | CONCRETO FCK >= 20 MPA, B1-B2 CALCARIA - PREPARO REF 94964 |  |  |  | M3 |  | 0.1675
| 40.24.17 | ARGAMASSA DE CIMENTO E AREIA 1:4 |  |  |  | M3 |  | 0.0243
| 40.24.26 | ARGAMASSA DE CIMENTO E AREIA 1:3 COM ADITIVO IMPERMEABILIZANTE ADAPTADO REF 100475 |  |  |  | M3 |  | 0.1404
| 50.20.06 | CHP/RETROESCAVADEIRA TRAÇÃO 4X2, 85HP, CAÇAMBA 610MM / 0,22M3 OU EQUIVALENTE |  |  |  | H |  | 0.0197
| 50.20.07 | CHI/RETROESCAVADEIRA TRAÇÃO 4X2, 85HP, CAÇAMBA 610MM / 0,22M3 OU EQUIVALENTE |  |  |  | H |  | 0.0402
| 55.10.75 | PEDREIRO |  |  |  | H |  | 6.1495
| 55.10.88 | SERVENTE DE OBRAS |  |  |  | H |  | 4.8318
| 71.01.08 | SARRAFO DE PINUS 2,5CM X 7,5 CM REF 4517 |  |  |  | M |  | 0.2112
| 71.01.09 | TÁBUA DE PINUS 2,5CM X 20 CM REF 6193 |  |  |  | M |  | 0.6624
| 71.04.08 | PEÇA DE MADEIRA DE PINUS 5,5 X 5,5CM REF 4513 |  |  |  | M |  | 0.1776
| 73.80.10 | DESMOLDANTE PARA FORMA DE MADEIRA REF 2692 |  |  |  | L |  | 0.0082
| 76.31.15 | TAMPA PRÉ FABRICADA DE CONCRETO ARMADO 1,2X1,2X0,07 FCK 30MPA ADPT REF 97736 |  |  |  | UN |  | 1
| 77.05.51 | PREGO DE AÇO POLIDO COM CABEÇA 18 X 30 (2 3/4 X 10) REF 5075 |  |  |  | KG |  | 0.0187
| 79.10.06 | BLOCO DE CONCRETO VAZADO 3,0MPA DE VEDAÇÃO 09 X 19 X 39CM COM FRETE REF 650 |  |  |  | UN |  | 31.3513
10.71.67 | ALTEAMENTO PARA CAIXA DE PASSAGEM/INSPEÇÃO BLOCO DE CONCRETO 1,0X1,0 (CXL) |  |  |  |  | M
| 40.24.26 | ARGAMASSA DE CIMENTO E AREIA 1:3 COM ADITIVO IMPERMEABILIZANTE ADAPTADO REF 100475 |  |  |  | M3 |  | 0.05896
| 55.10.75 | PEDREIRO |  |  |  | H |  | 3.08
| 55.10.88 | SERVENTE DE OBRAS |  |  |  | H |  | 3.388
| 79.10.06 | BLOCO DE CONCRETO VAZADO 3,0MPA DE VEDAÇÃO 09 X 19 X 39CM COM FRETE REF 650 |  |  |  | UN |  | 57.75
10.71.68 | CAIXA DE PASSAGEM INSPEÇÃO BLOCO DE CONCRETO 1,0 X 1,0 X 0,6 M (C X L X H) GRELHA DE AÇO ADP REF 97908 |  |  |  |  | UN
| 03.23.01 | REGULARIZAÇÃO MANUAL DE TERRENO COM SOQUETE |  |  |  | M2 |  | 1.69
| 13.93.05 | GRELHA DE AÇO 1,2X1,2 (CXL) PARA CAIXA PASSAGEM/INSPEÇÃO DE 1,0X1,0 (CXL) |  |  |  | UN |  | 1
| 40.08.23 | CONCRETO FCK >= 20 MPA, B1-B2 CALCARIA - PREPARO REF 94964 |  |  |  | M3 |  | 0.1675
| 40.24.17 | ARGAMASSA DE CIMENTO E AREIA 1:4 |  |  |  | M3 |  | 0.0243
| 40.24.26 | ARGAMASSA DE CIMENTO E AREIA 1:3 COM ADITIVO IMPERMEABILIZANTE ADAPTADO REF 100475 |  |  |  | M3 |  | 0.1404
| 50.20.06 | CHP/RETROESCAVADEIRA TRAÇÃO 4X2, 85HP, CAÇAMBA 610MM / 0,22M3 OU EQUIVALENTE |  |  |  | H |  | 0.0197
| 50.20.07 | CHI/RETROESCAVADEIRA TRAÇÃO 4X2, 85HP, CAÇAMBA 610MM / 0,22M3 OU EQUIVALENTE |  |  |  | H |  | 0.0402
| 55.10.75 | PEDREIRO |  |  |  | H |  | 6.1495
| 55.10.88 | SERVENTE DE OBRAS |  |  |  | H |  | 4.8318
| 71.01.08 | SARRAFO DE PINUS 2,5CM X 7,5 CM REF 4517 |  |  |  | M |  | 0.2112
| 71.01.09 | TÁBUA DE PINUS 2,5CM X 20 CM REF 6193 |  |  |  | M |  | 0.6624
| 71.04.08 | PEÇA DE MADEIRA DE PINUS 5,5 X 5,5CM REF 4513 |  |  |  | M |  | 0.1776
| 73.80.10 | DESMOLDANTE PARA FORMA DE MADEIRA REF 2692 |  |  |  | L |  | 0.0082
| 77.05.51 | PREGO DE AÇO POLIDO COM CABEÇA 18 X 30 (2 3/4 X 10) REF 5075 |  |  |  | KG |  | 0.0187
| 79.10.06 | BLOCO DE CONCRETO VAZADO 3,0MPA DE VEDAÇÃO 09 X 19 X 39CM COM FRETE REF 650 |  |  |  | UN |  | 31.3513
10.74 | CAIXA SIFONADA DE ALVENARIA COM TAMPA CONCRETO PADRÃO SUDECAP
10.74.01 | CAIXA SIFONADA DE ALVENARIA COM TAMPA CONCRETO TIPO 1 - 60 X 40 X 60 CM (C X L X H) |  |  |  |  | UN
| 04.13.36 | FORMA PARA VIGA BALDRAME EM TÁBUA DE MADEIRA SERRADA, 4 APROVEITAMENTOS - FABRICAÇÃO, MONTAGEM E DESMONTAGEM REF 96536 |  |  |  | M2 |  | 0.475
| 40.09.23 | CONCRETO FCK >= 20 MPA, BRITA CALCÁRIA, PREPARADO EM OBRA E LANÇADO EM FUNDAÇÃO |  |  |  | M3 |  | 0.054
| 40.10.23 | CONCRETO FCK >= 20 MPA, BRITA CALCÁRIA, PREPARADO EM OBRA E LANÇADO EM ESTRUTURA |  |  |  | M3 |  | 0.0175
| 40.22.20 | ACO CA-60 - CORTE, DOBRAMENTO E COLOCACAO |  |  |  | KG |  | 0.583
| 40.24.15 | ARGAMASSA DE CIMENTO E AREIA 1:3 |  |  |  | M3 |  | 0.0316
| 40.30.06 | ALVENARIA TIJOLO MACICO REQ., E = 10CM, A REVESTIR |  |  |  | M2 |  | 1.835
| 40.32.05 | ESCAVACAO MANUAL H <= 1.5M |  |  |  | M3 |  | 0.414
| 40.32.22 | REGULARIZACAO E COMPACTACAO MANUAL DE TERRENO |  |  |  | M2 |  | 0.538
| 55.10.75 | PEDREIRO |  |  |  | H |  | 1.58
| 55.10.88 | SERVENTE DE OBRAS |  |  |  | H |  | 1.58
10.74.02 | CAIXA SIFONADA DE ALVENARIA COM TAMPA CONCRETO TIPO 1 - 60 X 40 X 80 CM (C X L X H) |  |  |  |  | UN
| 04.13.36 | FORMA PARA VIGA BALDRAME EM TÁBUA DE MADEIRA SERRADA, 4 APROVEITAMENTOS - FABRICAÇÃO, MONTAGEM E DESMONTAGEM REF 96536 |  |  |  | M2 |  | 0.485
| 40.09.23 | CONCRETO FCK >= 20 MPA, BRITA CALCÁRIA, PREPARADO EM OBRA E LANÇADO EM FUNDAÇÃO |  |  |  | M3 |  | 0.0538
| 40.10.23 | CONCRETO FCK >= 20 MPA, BRITA CALCÁRIA, PREPARADO EM OBRA E LANÇADO EM ESTRUTURA |  |  |  | M3 |  | 0.0175
| 40.22.20 | ACO CA-60 - CORTE, DOBRAMENTO E COLOCACAO |  |  |  | KG |  | 0.583
| 40.24.15 | ARGAMASSA DE CIMENTO E AREIA 1:3 |  |  |  | M3 |  | 0.0523
| 40.30.06 | ALVENARIA TIJOLO MACICO REQ., E = 10CM, A REVESTIR |  |  |  | M2 |  | 2.368
| 40.32.05 | ESCAVACAO MANUAL H <= 1.5M |  |  |  | M3 |  | 0.5214
| 40.32.22 | REGULARIZACAO E COMPACTACAO MANUAL DE TERRENO |  |  |  | M2 |  | 0.5376
| 55.10.75 | PEDREIRO |  |  |  | H |  | 2.615
| 55.10.88 | SERVENTE DE OBRAS |  |  |  | H |  | 2.615
10.74.03 | CAIXA SIFONADA DE ALVENARIA COM TAMPA CONCRETO TIPO 1 - 80 X 40 X 60 CM (C X L X H) |  |  |  |  | UN
| 04.13.36 | FORMA PARA VIGA BALDRAME EM TÁBUA DE MADEIRA SERRADA, 4 APROVEITAMENTOS - FABRICAÇÃO, MONTAGEM E DESMONTAGEM REF 96536 |  |  |  | M2 |  | 0.59
| 40.09.23 | CONCRETO FCK >= 20 MPA, BRITA CALCÁRIA, PREPARADO EM OBRA E LANÇADO EM FUNDAÇÃO |  |  |  | M3 |  | 0.06656
| 40.10.23 | CONCRETO FCK >= 20 MPA, BRITA CALCÁRIA, PREPARADO EM OBRA E LANÇADO EM ESTRUTURA |  |  |  | M3 |  | 0.023
| 40.22.20 | ACO CA-60 - CORTE, DOBRAMENTO E COLOCACAO |  |  |  | KG |  | 0.77
| 40.24.15 | ARGAMASSA DE CIMENTO E AREIA 1:3 |  |  |  | M3 |  | 0.0477
| 40.30.06 | ALVENARIA TIJOLO MACICO REQ., E = 10CM, A REVESTIR |  |  |  | M2 |  | 2.016
| 40.32.05 | ESCAVACAO MANUAL H <= 1.5M |  |  |  | M3 |  | 0.5125
| 40.32.22 | REGULARIZACAO E COMPACTACAO MANUAL DE TERRENO |  |  |  | M2 |  | 0.66556
| 55.10.75 | PEDREIRO |  |  |  | H |  | 2.385
| 55.10.88 | SERVENTE DE OBRAS |  |  |  | H |  | 2.385
10.74.04 | CAIXA SIFONADA DE ALVENARIA COM TAMPA CONCRETO TIPO 1 - 80 X 40 X 80 CM (C X L X H) |  |  |  |  | UN
| 04.13.36 | FORMA PARA VIGA BALDRAME EM TÁBUA DE MADEIRA SERRADA, 4 APROVEITAMENTOS - FABRICAÇÃO, MONTAGEM E DESMONTAGEM REF 96536 |  |  |  | M2 |  | 0.59
| 40.09.23 | CONCRETO FCK >= 20 MPA, BRITA CALCÁRIA, PREPARADO EM OBRA E LANÇADO EM FUNDAÇÃO |  |  |  | M3 |  | 0.06655
| 40.10.23 | CONCRETO FCK >= 20 MPA, BRITA CALCÁRIA, PREPARADO EM OBRA E LANÇADO EM ESTRUTURA |  |  |  | M3 |  | 0.023
| 40.22.20 | ACO CA-60 - CORTE, DOBRAMENTO E COLOCACAO |  |  |  | KG |  | 0.77
| 40.24.15 | ARGAMASSA DE CIMENTO E AREIA 1:3 |  |  |  | M3 |  | 0.0452
| 40.30.06 | ALVENARIA TIJOLO MACICO REQ., E = 10CM, A REVESTIR |  |  |  | M2 |  | 2.688
| 40.32.05 | ESCAVACAO MANUAL H <= 1.5M |  |  |  | M3 |  | 0.6456
| 40.32.22 | REGULARIZACAO E COMPACTACAO MANUAL DE TERRENO |  |  |  | M2 |  | 0.6656
| 55.10.75 | PEDREIRO |  |  |  | H |  | 2.26
| 55.10.88 | SERVENTE DE OBRAS |  |  |  | H |  | 2.26
10.74.05 | CAIXA SIFONADA DE ALVENARIA COM TAMPA CONCRETO TIPO 1 - 100 X 40 X 60 CM (C X L X H) |  |  |  |  | UN
| 04.13.36 | FORMA PARA VIGA BALDRAME EM TÁBUA DE MADEIRA SERRADA, 4 APROVEITAMENTOS - FABRICAÇÃO, MONTAGEM E DESMONTAGEM REF 96536 |  |  |  | M2 |  | 0.71
| 40.09.23 | CONCRETO FCK >= 20 MPA, BRITA CALCÁRIA, PREPARADO EM OBRA E LANÇADO EM FUNDAÇÃO |  |  |  | M3 |  | 0.07936
| 40.10.23 | CONCRETO FCK >= 20 MPA, BRITA CALCÁRIA, PREPARADO EM OBRA E LANÇADO EM ESTRUTURA |  |  |  | M3 |  | 0.0275
| 40.22.20 | ACO CA-60 - CORTE, DOBRAMENTO E COLOCACAO |  |  |  | KG |  | 0.979
| 40.24.15 | ARGAMASSA DE CIMENTO E AREIA 1:3 |  |  |  | M3 |  | 0.0469
| 40.30.06 | ALVENARIA TIJOLO MACICO REQ., E = 10CM, A REVESTIR |  |  |  | M2 |  | 2.256
| 40.32.05 | ESCAVACAO MANUAL H <= 1.5M |  |  |  | M3 |  | 0.6111
| 40.32.22 | REGULARIZACAO E COMPACTACAO MANUAL DE TERRENO |  |  |  | M2 |  | 0.7936
| 55.10.75 | PEDREIRO |  |  |  | H |  | 2.345
| 55.10.88 | SERVENTE DE OBRAS |  |  |  | H |  | 2.345
10.74.06 | CAIXA SIFONADA DE ALVENARIA COM TAMPA CONCRETO TIPO 1 - 100 X 40 X 80 CM (C X L X H) |  |  |  |  | UN
| 04.13.36 | FORMA PARA VIGA BALDRAME EM TÁBUA DE MADEIRA SERRADA, 4 APROVEITAMENTOS - FABRICAÇÃO, MONTAGEM E DESMONTAGEM REF 96536 |  |  |  | M2 |  | 0.71
| 40.09.23 | CONCRETO FCK >= 20 MPA, BRITA CALCÁRIA, PREPARADO EM OBRA E LANÇADO EM FUNDAÇÃO |  |  |  | M3 |  | 0.07936
| 40.10.23 | CONCRETO FCK >= 20 MPA, BRITA CALCÁRIA, PREPARADO EM OBRA E LANÇADO EM ESTRUTURA |  |  |  | M3 |  | 0.0275
| 40.22.20 | ACO CA-60 - CORTE, DOBRAMENTO E COLOCACAO |  |  |  | KG |  | 0.979
| 40.24.15 | ARGAMASSA DE CIMENTO E AREIA 1:3 |  |  |  | M3 |  | 0.069
| 40.30.06 | ALVENARIA TIJOLO MACICO REQ., E = 10CM, A REVESTIR |  |  |  | M2 |  | 3.008
| 40.32.05 | ESCAVACAO MANUAL H <= 1.5M |  |  |  | M3 |  | 0.7698
| 40.32.22 | REGULARIZACAO E COMPACTACAO MANUAL DE TERRENO |  |  |  | M2 |  | 0.7936
| 55.10.75 | PEDREIRO |  |  |  | H |  | 3.45
| 55.10.88 | SERVENTE DE OBRAS |  |  |  | H |  | 3.45
10.78 | CONJUNTO QUADRO E CANTONEIRA DE FERRO (REQUADRO TAMPAS)
10.78.01 | CONJUNTO QUADRO E REQUADRO CANTONEIRA 2" E 1 3/4" |  |  |  |  | M
| 50.31.10 | CHP/GRUPO DE SOLDAGEM COM GERADOR A DIESEL PARA SOLDA ELÉTRICA, SOBRE 02 RODAS, COM MOTOR 4 CILINDROS, 375A TN5 B/56 C/3 KVA, OU EQUIVALENTE |  |  |  | H |  | 0.1
| 55.10.05 | AJUDANTE |  |  |  | H |  | 0.7
| 55.10.75 | PEDREIRO |  |  |  | H |  | 0.25
| 55.10.86 | SERRALHEIRO |  |  |  | H |  | 0.7
| 55.10.88 | SERVENTE DE OBRAS |  |  |  | H |  | 0.25
| 60.17.18 | CANTONEIRA DE FERRO 1 3/4" X 1/8" |  |  |  | KG |  | 2.14
| 60.17.20 | CANTONEIRA DE FERRO 2" X 1/8" |  |  |  | KG |  | 2.46
| 77.50.35 | ELETRODO REVESTIDO AWS - E7018, DIÂMETRO IGUAL A 4,00MM REF 10997 |  |  |  | KG |  | 0.0581
10.79 | TAMPAS/PLACAS
10.79.01 | PLACA FERRO FUNDIDO PARA IDENTIFICAR A CAIXA DE PASSAGEM |  |  |  |  | UN
| 55.10.75 | PEDREIRO |  |  |  | H |  | 0.08
| 55.10.88 | SERVENTE DE OBRAS |  |  |  | H |  | 0.08
| 83.17.20 | PLACA DE FERRO FUNDIDO 7 X 11CM (IDENTIFICAÇÃO CAIXA) |  |  |  | UN |  | 1
10.80 | BOMBA
10.80.01 | BOMBA CENTRÍFUGA DE SUCÇÃO E RECALQUE 1/2 HP D= 2" |  |  |  |  | UN
| 54.06.02 | BOMBA HIDRÁULICA SUBMERSÍVEL 2" 36 M3/H COM 20M DE MANGUEIRA |  |  |  | UN |  | 1
| 55.10.10 | AUXILIAR DE ENCANADOR OU BOMBEIRO HIDRÁULICO |  |  |  | H |  | 1
| 55.10.39 | ENCANADOR OU BOMBEIRO HIDRÁULICO |  |  |  | H |  | 2
| 55.10.55 | ELETRICISTA |  |  |  | H |  | 2
10.80.02 | BOMBA CENTRÍFUGA DE SUCÇÃO E RECALQUE 1/2 HP D= 3" |  |  |  |  | UN
| 54.06.04 | BOMBA HIDRÁULICA SUBMERSÍVEL 3" 72 M3/H COM 20M DE MANGUEIRA |  |  |  | UN |  | 1
| 55.10.10 | AUXILIAR DE ENCANADOR OU BOMBEIRO HIDRÁULICO |  |  |  | H |  | 1
| 55.10.39 | ENCANADOR OU BOMBEIRO HIDRÁULICO |  |  |  | H |  | 2
| 55.10.55 | ELETRICISTA |  |  |  | H |  | 2
10.80.11 | MOTO-BOMBA 0,5CV Vm=5M3/H,SUC=1 1/2"/R=1 1/2",TRIF |  |  |  |  | UN
| 55.10.10 | AUXILIAR DE ENCANADOR OU BOMBEIRO HIDRÁULICO |  |  |  | H |  | 1
| 55.10.39 | ENCANADOR OU BOMBEIRO HIDRÁULICO |  |  |  | H |  | 2
| 55.10.55 | ELETRICISTA |  |  |  | H |  | 2
| 73.58.01 | BOMBA 1/2HP D= 1 1/4" DANCOR MODELO CAM W-9 TRIFÁSICA OU EQUIVALENTE |  |  |  | UN |  | 1
10.80.12 | MOTO-BOMBA 1HP,SUC=1 1/2"/R=1 1/4",Vm=5M3/H,HM=16M |  |  |  |  | UN
| 55.10.10 | AUXILIAR DE ENCANADOR OU BOMBEIRO HIDRÁULICO |  |  |  | H |  | 1
| 55.10.39 | ENCANADOR OU BOMBEIRO HIDRÁULICO |  |  |  | H |  | 2
| 55.10.55 | ELETRICISTA |  |  |  | H |  | 2
| 73.58.02 | BOMBA 1 HP D= 1" DANCOR MODELO CAM W-6 OU EQUIVALENTE |  |  |  | UN |  | 1
10.90 | PREVENÇÃO E COMBATE A INCÊNDIO
10.90.01 | EXTINTOR DE INCÊNDIO CO2, CAPACIDADE = 6L |  |  |  |  | UN
| 55.10.10 | AUXILIAR DE ENCANADOR OU BOMBEIRO HIDRÁULICO |  |  |  | H |  | 0.17
| 55.10.39 | ENCANADOR OU BOMBEIRO HIDRÁULICO |  |  |  | H |  | 0.17
| 73.55.02 | EXTINTOR DE GÁS CARBÔNICO (CO2) CAPACIDADE= 6KG |  |  |  | UN |  | 1
10.90.02 | EXTINTOR DE INCÊNDIO ÁGUA PRESSURIZADA CAPACIDADE= 10L |  |  |  |  | UN
| 55.10.10 | AUXILIAR DE ENCANADOR OU BOMBEIRO HIDRÁULICO |  |  |  | H |  | 0.17
| 55.10.39 | ENCANADOR OU BOMBEIRO HIDRÁULICO |  |  |  | H |  | 0.17
| 73.55.01 | EXTINTOR DE ÁGUA PRESSURIZADA CAPACIDADE= 10 L |  |  |  | UN |  | 1
10.90.03 | EXTINTOR DE INCÊNDIO TIPO PÓ QUÍMICO - 6KG |  |  |  |  | UN
| 55.10.10 | AUXILIAR DE ENCANADOR OU BOMBEIRO HIDRÁULICO |  |  |  | H |  | 0.17
| 55.10.39 | ENCANADOR OU BOMBEIRO HIDRÁULICO |  |  |  | H |  | 0.17
| 73.55.03 | EXTINTOR DE INCÊNDIO PO QUÍMICO CAPACIDADE= 6KG |  |  |  | UN |  | 1
10.90.04 | EXTINTOR PÓ QUÍMICO SECO ABC 4KG CAP.2-A: 20-B: C |  |  |  |  | UN
| 55.10.10 | AUXILIAR DE ENCANADOR OU BOMBEIRO HIDRÁULICO |  |  |  | H |  | 0.17
| 55.10.39 | ENCANADOR OU BOMBEIRO HIDRÁULICO |  |  |  | H |  | 0.17
| 73.55.33 | EXTINTOR PÓ QUÍMICO SECO ABC 4KG CAPACIDADE 2-A : 20-B : C |  |  |  | UN |  | 1
10.90.05 | EXTINTOR PÓ QUÍMICO SECO BC 20B:C |  |  |  |  | UN
| 55.10.10 | AUXILIAR DE ENCANADOR OU BOMBEIRO HIDRÁULICO |  |  |  | H |  | 0.17
| 55.10.39 | ENCANADOR OU BOMBEIRO HIDRÁULICO |  |  |  | H |  | 0.17
| 73.55.35 | EXTINTOR PÓ QUÍMICO SECO BC 20B : C |  |  |  | UN |  | 1
10.90.14 | REGISTRO GAVETA BRUTO 1502-B 2 1/2" DECA OU EQUIVALENTE |  |  |  |  | UN
| 55.10.10 | AUXILIAR DE ENCANADOR OU BOMBEIRO HIDRÁULICO |  |  |  | H |  | 0.95
| 55.10.39 | ENCANADOR OU BOMBEIRO HIDRÁULICO |  |  |  | H |  | 0.95
| 73.46.07 | REGISTRO GAVETA BRUTO 1502-B 2 1/2" DECA OU EQUIVALENTE REF 6011 |  |  |  | UN |  | 1
| 73.80.12 | FITA VEDA ROSCA 1/2" ROLO 50 M |  |  |  | UN |  | 0.03
10.90.15 | REGISTRO GLOBO D=13MM (1/2") |  |  |  |  | UN
| 55.10.10 | AUXILIAR DE ENCANADOR OU BOMBEIRO HIDRÁULICO |  |  |  | H |  | 0.4
| 55.10.39 | ENCANADOR OU BOMBEIRO HIDRÁULICO |  |  |  | H |  | 0.5
| 73.49.10 | REGISTRO GLOBO COMUM RETO D= 13 MM (1/2") |  |  |  | UN |  | 1
| 73.80.12 | FITA VEDA ROSCA 1/2" ROLO 50 M |  |  |  | UN |  | 0.0066
10.90.16 | REGISTRO GLOBO D=25MM (1") |  |  |  |  | UN
| 55.10.10 | AUXILIAR DE ENCANADOR OU BOMBEIRO HIDRÁULICO |  |  |  | H |  | 0.6
| 55.10.39 | ENCANADOR OU BOMBEIRO HIDRÁULICO |  |  |  | H |  | 0.6
| 73.49.12 | REGISTRO GLOBO COMUM RETO D= 25 MM (1") |  |  |  | UN |  | 1
| 73.80.12 | FITA VEDA ROSCA 1/2" ROLO 50 M |  |  |  | UN |  | 0.0066
10.90.17 | REGISTRO GLOBO ANGULAR D= 63MM PARA HIDRANTE |  |  |  |  | UN
| 55.10.10 | AUXILIAR DE ENCANADOR OU BOMBEIRO HIDRÁULICO |  |  |  | H |  | 0.6
| 55.10.39 | ENCANADOR OU BOMBEIRO HIDRÁULICO |  |  |  | H |  | 0.6
| 73.49.20 | REGISTRO GLOBO ANGULAR D= 63 MM (2 1/2") |  |  |  | UN |  | 1
| 73.80.12 | FITA VEDA ROSCA 1/2" ROLO 50 M |  |  |  | UN |  | 0.014
10.90.18 | ADAPTADOR DE ROSCA 5 FIOS, D= 63 X 38 MM |  |  |  |  | UN
| 55.10.10 | AUXILIAR DE ENCANADOR OU BOMBEIRO HIDRÁULICO |  |  |  | H |  | 0.12
| 55.10.39 | ENCANADOR OU BOMBEIRO HIDRÁULICO |  |  |  | H |  | 0.12
| 73.55.10 | ADAPTADOR DE ROSCA 5 FIOS EM LATÃO, D= 63 X 38 MM (2.1/2 X 1.1/2) PARA HIDRANTE |  |  |  | UN |  | 1
10.90.19 | ESGUICHO TIPO AGULHETA, JUNTA DE UNIÃO D= 38MM |  |  |  |  | UN
| 55.10.10 | AUXILIAR DE ENCANADOR OU BOMBEIRO HIDRÁULICO |  |  |  | H |  | 0.3
| 55.10.39 | ENCANADOR OU BOMBEIRO HIDRÁULICO |  |  |  | H |  | 0.3
| 73.55.15 | ESGUICHO TIPO AGULHETA D= 38MM (1 1/2") |  |  |  | UN |  | 1
10.90.20 | ABRIGO PARA EXTINTOR INCÊNDIO CH18 60 X 40 X 30CM |  |  |  |  | UN
| 40.24.15 | ARGAMASSA DE CIMENTO E AREIA 1:3 |  |  |  | M3 |  | 0.0018
| 55.10.75 | PEDREIRO |  |  |  | H |  | 0.5
| 55.10.88 | SERVENTE DE OBRAS |  |  |  | H |  | 0.5
| 73.55.26 | ABRIGO PARA EXTINTOR INCÊNDIO 75 X 30 X 25 CM |  |  |  | UN |  | 1
10.90.22 | ABRIGO PARA HIDRANTE INTERNO 75X45X17 CM |  |  |  |  | UN
| 40.24.15 | ARGAMASSA DE CIMENTO E AREIA 1:3 |  |  |  | M3 |  | 0.0015
| 55.10.75 | PEDREIRO |  |  |  | H |  | 1.2
| 55.10.88 | SERVENTE DE OBRAS |  |  |  | H |  | 1.2
| 73.55.22 | ABRIGO PARA HIDRANTE INTERNO 75X45X17 CM |  |  |  | UN |  | 1
10.90.23 | ABRIGO PARA HIDRANTE INTERNO 90X60X17 CM |  |  |  |  | UN
| 40.24.15 | ARGAMASSA DE CIMENTO E AREIA 1:3 |  |  |  | M3 |  | 0.0015
| 55.10.75 | PEDREIRO |  |  |  | H |  | 1.2
| 55.10.88 | SERVENTE DE OBRAS |  |  |  | H |  | 1.2
| 73.55.20 | ABRIGO PARA HIDRANTE INTERNO 90X60X17 CM |  |  |  | UN |  | 1
10.90.24 | SINALIZADOR PARA EXTINTOR DE INCÊNDIO EM PVC |  |  |  |  | UN
| 55.10.75 | PEDREIRO |  |  |  | H |  | 0.1
| 73.55.66 | SINALIZADOR EM PVC PARA EXTINTOR DE INCÊNDIO |  |  |  | UN |  | 1
10.90.25 | HIDRANTE DE RECALQUE COMPLETO EM CAIXA ALVENARIA |  |  |  |  | UN
| 55.10.10 | AUXILIAR DE ENCANADOR OU BOMBEIRO HIDRÁULICO |  |  |  | H |  | 1
| 55.10.39 | ENCANADOR OU BOMBEIRO HIDRÁULICO |  |  |  | H |  | 1
| 73.55.30 | HIDRANTE DE RECALQUE COMPLETO |  |  |  | UN |  | 1
10.90.26 | CHAVE STORZ EM ALUMÍNIO 1 1/2" |  |  |  |  | UN
| 55.10.10 | AUXILIAR DE ENCANADOR OU BOMBEIRO HIDRÁULICO |  |  |  | H |  | 0.1
| 55.10.39 | ENCANADOR OU BOMBEIRO HIDRÁULICO |  |  |  | H |  | 0.1
| 73.55.16 | CHAVE STORZ EM ALUMÍNIO 1 1/2" PARA ABRIGO HIDRANTE |  |  |  | UN |  | 1
10.90.28 | MANGUEIRA FIBRA SINTÉTICA TIPO 2 D= 38MM X 15M |  |  |  |  | UN
| 55.10.10 | AUXILIAR DE ENCANADOR OU BOMBEIRO HIDRÁULICO |  |  |  | H |  | 0.2
| 55.10.39 | ENCANADOR OU BOMBEIRO HIDRÁULICO |  |  |  | H |  | 0.2
| 73.55.40 | MANGUEIRA FIBRA SINTÉTICA TIPO 2 D= 38MM - 15 M |  |  |  | UN |  | 1
10.90.29 | MANGUEIRA FIBRA SINTÉTICA TIPO 2 D= 38MM X 20M |  |  |  |  | UN
| 55.10.10 | AUXILIAR DE ENCANADOR OU BOMBEIRO HIDRÁULICO |  |  |  | H |  | 0.2
| 55.10.39 | ENCANADOR OU BOMBEIRO HIDRÁULICO |  |  |  | H |  | 0.2
| 73.55.42 | MANGUEIRA FIBRA SINTÉTICA TIPO 2 D= 38MM - 20 M |  |  |  | UN |  | 1
10.90.32 | PRESSOSTATO TELEMECANIQUE XML B004, A2511 |  |  |  |  | UN
| 55.10.10 | AUXILIAR DE ENCANADOR OU BOMBEIRO HIDRÁULICO |  |  |  | H |  | 0.3
| 55.10.39 | ENCANADOR OU BOMBEIRO HIDRÁULICO |  |  |  | H |  | 0.3
| 73.55.32 | PRESSOSTATO DANFOS REGULÁVEL 0 A 10 KGS OU EQUIVALENTE |  |  |  | UN |  | 1
10.90.35 | MANÔMETRO WILLY COM ESCALA DE LEITURA 0 A 100 PSI |  |  |  |  | UN
| 55.10.10 | AUXILIAR DE ENCANADOR OU BOMBEIRO HIDRÁULICO |  |  |  | H |  | 0.3
| 55.10.39 | ENCANADOR OU BOMBEIRO HIDRÁULICO |  |  |  | H |  | 0.3
| 73.55.34 | MANÔMETRO WILLY COM ESCALA DE LEITURA 0 A 100 PSI OU EQUIVALENTE |  |  |  | UN |  | 1
10.90.38 | CILINDRO DE PRESSÃO OU MOLA PNEUMÁTICA D= 150MM |  |  |  |  | UN
| 55.10.10 | AUXILIAR DE ENCANADOR OU BOMBEIRO HIDRÁULICO |  |  |  | H |  | 0.25
| 55.10.39 | ENCANADOR OU BOMBEIRO HIDRÁULICO |  |  |  | H |  | 0.25
| 73.55.36 | CILINDRO DE PRESSÃO OU MOLA PNEUMÁTICA 520 X 152 MM 9L |  |  |  | UN |  | 1
10.90.41 | QUADRO DE FORÇA PARA MOTOR DE 1,5CV, 220V, TRIFÁSICO |  |  |  |  | UN
| 55.10.10 | AUXILIAR DE ENCANADOR OU BOMBEIRO HIDRÁULICO |  |  |  | H |  | 2.5
| 55.10.55 | ELETRICISTA |  |  |  | H |  | 2.5
| 74.09.22 | QUADRO DE FORÇA PARA MOTOR DE 1,5CV 220V TRIFÁSICO |  |  |  | UN |  | 1
10.90.44 | CONJUNTO ELETROBOMBA LEVE 1,5CV, 220V, TRIFÁSICO |  |  |  |  | UN
| 55.10.10 | AUXILIAR DE ENCANADOR OU BOMBEIRO HIDRÁULICO |  |  |  | H |  | 1
| 55.10.39 | ENCANADOR OU BOMBEIRO HIDRÁULICO |  |  |  | H |  | 2
| 55.10.55 | ELETRICISTA |  |  |  | H |  | 2
| 73.58.18 | BOMBA LEVE 1,5CV - 220V - TRIFÁSICO VAZÃO = 250L/MINUTO |  |  |  | UN |  | 1
10.90.48 | LUMINÁRIA DE EMERGÊNCIA AUTÔNOMA IE-16 (LAMP 8W) - SAÍDA |  |  |  |  | UN
| 55.10.10 | AUXILIAR DE ENCANADOR OU BOMBEIRO HIDRÁULICO |  |  |  | H |  | 0.4
| 55.10.55 | ELETRICISTA |  |  |  | H |  | 0.4
| 74.30.12 | LUMINÁRIA DE EMERGÊNCIA 30 LEDS, POTÊNCIA 2W, BATERIA DE LÍTIO, AUTONOMIA DE 6 HORAS REF 38774 |  |  |  | UN |  | 1
10.90.52 | VÁLVULA DE RETENÇÃO HORIZONTAL PORTINHOLA D= 13MM |  |  |  |  | UN
| 55.10.10 | AUXILIAR DE ENCANADOR OU BOMBEIRO HIDRÁULICO |  |  |  | H |  | 0.5
| 55.10.39 | ENCANADOR OU BOMBEIRO HIDRÁULICO |  |  |  | H |  | 0.5
| 73.52.40 | VÁLVULA RETENÇÃO HORIZONTAL PORTINHOLA 13MM - 1/2" |  |  |  | UN |  | 1
10.90.57 | VÁLVULA DE RETENÇÃO HORIZONTAL PORTINHOLA D= 63MM |  |  |  |  | UN
| 55.10.10 | AUXILIAR DE ENCANADOR OU BOMBEIRO HIDRÁULICO |  |  |  | H |  | 0.5
| 55.10.39 | ENCANADOR OU BOMBEIRO HIDRÁULICO |  |  |  | H |  | 0.5
| 73.52.46 | VÁLVULA RETENÇÃO HORIZONTAL PORTINHOLA 63MM - 2 1/2" |  |  |  | UN |  | 1
10.90.77 | QUADRO DE FORÇA PARA MOTOR DE 3CV, 220V TRIFÁSICO |  |  |  |  | UN
| 55.10.10 | AUXILIAR DE ENCANADOR OU BOMBEIRO HIDRÁULICO |  |  |  | H |  | 2.5
| 55.10.55 | ELETRICISTA |  |  |  | H |  | 2.5
| 74.09.51 | QUADRO DE FORÇA PARA MOTOR 3CV 220V TRIFÁSICO |  |  |  | UN |  | 1
10.90.78 | CONJUNTO ELETROBOMBA LEVE 3CV, 220V TRIFÁSICO |  |  |  |  | UN
| 55.10.10 | AUXILIAR DE ENCANADOR OU BOMBEIRO HIDRÁULICO |  |  |  | H |  | 1
| 55.10.39 | ENCANADOR OU BOMBEIRO HIDRÁULICO |  |  |  | H |  | 2
| 55.10.55 | ELETRICISTA |  |  |  | H |  | 2
| 73.58.04 | CONJUNTO MOTOBOMBA 3CV 220V TRIFÁSICO MODELO CAM W-16 OU EQUIVALENTE |  |  |  | UN |  | 1
10.90.86 | BOTOEIRA COMANDO MANUAL TIPO LIGA/DESLIGA |  |  |  |  | UN
| 55.10.10 | AUXILIAR DE ENCANADOR OU BOMBEIRO HIDRÁULICO |  |  |  | H |  | 0.3
| 55.10.55 | ELETRICISTA |  |  |  | H |  | 0.3
| 73.55.48 | BOTOEIRA COMANDO MANUAL TIPO LIGA/DESLIGA |  |  |  | UN |  | 1
10.90.87 | AVISADOR SONORO E VISUAL |  |  |  |  | UN
| 55.10.10 | AUXILIAR DE ENCANADOR OU BOMBEIRO HIDRÁULICO |  |  |  | H |  | 1
| 55.10.55 | ELETRICISTA |  |  |  | H |  | 1
| 73.55.85 | AVISADOR SONORO E VISUAL MW CONVENCIONAL OU EQUIVALENTE |  |  |  | UN |  | 1
11 | INSTALAÇÃO ELÉTRICA E TELEFÔNICA
11.06 | ELETRODUTOS EMBUTIDOS - FORNECIMENTO E INSTALAÇÃO
11.06.01 | ELETRODUTO CORRUGADO DE PVC NORMAL, DN 20MM (1/2"), INSTALADO EM FORRO REF 91831 |  |  |  |  | M
| 11.06.37 | FIXAÇÃO DE TUBOS DIÂMETROS MENORES OU IGUAIS A 40 MM REF 91170 |  |  |  | M |  | 1
| 55.10.10 | AUXILIAR DE ENCANADOR OU BOMBEIRO HIDRÁULICO |  |  |  | H |  | 0.08
| 55.10.55 | ELETRICISTA |  |  |  | H |  | 0.08
| 74.01.13 | ELETRODUTO PVC FLEXÍVEL CORRUGADO, COR AMARELA, DE 20 MM (1/2") REF 2689 |  |  |  | M |  | 1.1
11.06.02 | ELETRODUTO CORRUGADO DE PVC NORMAL, DN 25MM (3/4"), INSTALADO EM FORRO REF 91834 |  |  |  |  | M
| 11.06.37 | FIXAÇÃO DE TUBOS DIÂMETROS MENORES OU IGUAIS A 40 MM REF 91170 |  |  |  | M |  | 1
| 55.10.10 | AUXILIAR DE ENCANADOR OU BOMBEIRO HIDRÁULICO |  |  |  | H |  | 0.091
| 55.10.55 | ELETRICISTA |  |  |  | H |  | 0.091
| 74.01.14 | ELETRODUTO PVC FLEXÍVEL CORRUGADO, COR AMARELA, DE 25 MM (3/4") REF 2688 |  |  |  | M |  | 1.1
11.06.03 | ELETRODUTO CORRUGADO DE PVC NORMAL, DN 32MM (1"), INSTALADO EM FORRO REF 91836 |  |  |  |  | M
| 11.06.37 | FIXAÇÃO DE TUBOS DIÂMETROS MENORES OU IGUAIS A 40 MM REF 91170 |  |  |  | M |  | 1
| 55.10.10 | AUXILIAR DE ENCANADOR OU BOMBEIRO HIDRÁULICO |  |  |  | H |  | 0.105
| 55.10.55 | ELETRICISTA |  |  |  | H |  | 0.105
| 74.01.15 | ELETRODUTO PVC FLEXÍVEL CORRUGADO, COR AMARELA, DE 32 MM (1") REF 2690 |  |  |  | M |  | 1.1
11.06.04 | ELETRODUTO CORRUGADO DE PVC REFORÇADO, DN 20MM (1/2"), INSTALADO EM FORRO REF 91833 |  |  |  |  | M
| 11.06.37 | FIXAÇÃO DE TUBOS DIÂMETROS MENORES OU IGUAIS A 40 MM REF 91170 |  |  |  | M |  | 1
| 55.10.10 | AUXILIAR DE ENCANADOR OU BOMBEIRO HIDRÁULICO |  |  |  | H |  | 0.08
| 55.10.55 | ELETRICISTA |  |  |  | H |  | 0.08
| 74.01.20 | ELETRODUTO PVC FLEXÍVEL CORRUGADO, REFORÇADO, COR LARANJA, DE 20 MM (1/2") REF 39243 |  |  |  | M |  | 1.1
11.06.05 | ELETRODUTO CORRUGADO DE PVC REFORÇADO, DN 25MM (3/4"), INSTALADO EM FORRO REF 91835 |  |  |  |  | M
| 11.06.37 | FIXAÇÃO DE TUBOS DIÂMETROS MENORES OU IGUAIS A 40 MM REF 91170 |  |  |  | M |  | 1
| 55.10.10 | AUXILIAR DE ENCANADOR OU BOMBEIRO HIDRÁULICO |  |  |  | H |  | 0.091
| 55.10.55 | ELETRICISTA |  |  |  | H |  | 0.091
| 74.01.21 | ELETRODUTO PVC FLEXÍVEL CORRUGADO, REFORÇADO, COR LARANJA, DE 25 MM (3/4") REF 39244 |  |  |  | M |  | 1.1
11.06.06 | ELETRODUTO CORRUGADO DE PVC REFORÇADO, DN 32MM (1"), INSTALADO EM FORRO REF 91837 |  |  |  |  | M
| 11.06.37 | FIXAÇÃO DE TUBOS DIÂMETROS MENORES OU IGUAIS A 40 MM REF 91170 |  |  |  | M |  | 1
| 55.10.10 | AUXILIAR DE ENCANADOR OU BOMBEIRO HIDRÁULICO |  |  |  | H |  | 0.105
| 55.10.55 | ELETRICISTA |  |  |  | H |  | 0.105
| 74.01.22 | ELETRODUTO PVC FLEXÍVEL CORRUGADO, REFORÇADO, COR LARANJA, DE 32 MM (1") REF 39245 |  |  |  | M |  | 1.1
11.06.07 | ELETRODUTO CORRUGADO PEAD, DN 32MM (1"), INSTALADO EM FORRO REF 91838 |  |  |  |  | M
| 11.06.37 | FIXAÇÃO DE TUBOS DIÂMETROS MENORES OU IGUAIS A 40 MM REF 91170 |  |  |  | M |  | 1
| 55.10.10 | AUXILIAR DE ENCANADOR OU BOMBEIRO HIDRÁULICO |  |  |  | H |  | 0.105
| 55.10.55 | ELETRICISTA |  |  |  | H |  | 0.105
| 74.01.23 | ELETRODUTO PEAD FLEXÍVEL CORRUGADO, 32 MM (1") REF 44090 |  |  |  | M |  | 1.1
11.06.08 | ELETRODUTO CORRUGADO PEAD, DN 40MM (1 1/4"), INSTALADO EM FORRO REF 91840 |  |  |  |  | M
| 11.06.37 | FIXAÇÃO DE TUBOS DIÂMETROS MENORES OU IGUAIS A 40 MM REF 91170 |  |  |  | M |  | 1
| 55.10.10 | AUXILIAR DE ENCANADOR OU BOMBEIRO HIDRÁULICO |  |  |  | H |  | 0.123
| 55.10.55 | ELETRICISTA |  |  |  | H |  | 0.123
| 74.01.24 | ELETRODUTO PEAD FLEXÍVEL CORRUGADO, 40MM (1 1/4") REF 39247 |  |  |  | M |  | 1.1
11.06.09 | ELETRODUTO RÍGIDO ROSCÁVEL, PVC, DN 20MM (1/2"), INSTALADO EM FORRO, INCLUSIVE CONEXÕES ADP REF 91862 |  |  |  |  | M
| 55.10.10 | AUXILIAR DE ENCANADOR OU BOMBEIRO HIDRÁULICO |  |  |  | H |  | 0.105
| 55.10.55 | ELETRICISTA |  |  |  | H |  | 0.105
| 74.01.01 | ELETRODUTO DE PVC RÍGIDO ROSCÁVEL DE 1/2 ", SEM LUVA REF 2673 |  |  |  | M |  | 1.1
11.06.10 | ELETRODUTO RÍGIDO ROSCÁVEL, PVC, DN 25MM (3/4"), INSTALADO EM FORRO, INCLUSIVE CONEXÕES ADP REF 91863 |  |  |  |  | M
| 55.10.10 | AUXILIAR DE ENCANADOR OU BOMBEIRO HIDRÁULICO |  |  |  | H |  | 0.119
| 55.10.55 | ELETRICISTA |  |  |  | H |  | 0.119
| 74.01.02 | ELETRODUTO DE PVC RÍGIDO ROSCÁVEL DE 3/4 ", SEM LUVA REF 2674 |  |  |  | M |  | 1.1
11.06.11 | ELETRODUTO RÍGIDO ROSCÁVEL, PVC, DN 32MM (1"), INSTALADO EM FORRO, INCLUSIVE CONEXÕES ADP REF 91864 |  |  |  |  | M
| 55.10.10 | AUXILIAR DE ENCANADOR OU BOMBEIRO HIDRÁULICO |  |  |  | H |  | 0.139
| 55.10.55 | ELETRICISTA |  |  |  | H |  | 0.139
| 74.01.03 | ELETRODUTO DE PVC RÍGIDO ROSCÁVEL DE 1 ", SEM LUVA REF 2685 |  |  |  | M |  | 1.1
11.06.12 | ELETRODUTO RÍGIDO ROSCÁVEL, PVC, DN 40MM (1 1/4"), INSTALADO EM FORRO, INCLUSIVE CONEXÕES ADP REF 91865 |  |  |  |  | M
| 55.10.10 | AUXILIAR DE ENCANADOR OU BOMBEIRO HIDRÁULICO |  |  |  | H |  | 0.162
| 55.10.55 | ELETRICISTA |  |  |  | H |  | 0.162
| 74.01.04 | ELETRODUTO DE PVC RÍGIDO ROSCÁVEL DE 1 1/4 ", SEM LUVA REF 2684 |  |  |  | M |  | 1.1
11.06.13 | ELETRODUTO CORRUGADO DE PVC NORMAL, DN 20MM (1/2"), INSTALADO EM LAJE REF 91842 |  |  |  |  | M
| 55.10.10 | AUXILIAR DE ENCANADOR OU BOMBEIRO HIDRÁULICO |  |  |  | H |  | 0.061
| 55.10.55 | ELETRICISTA |  |  |  | H |  | 0.061
| 60.35.44 | ARAME RECOZIDO (PG-7) 18 BWG, 1,24 MM (0,009 KG/M) REF 43132 |  |  |  | KG |  | 0.0016
| 74.01.03 | ELETRODUTO DE PVC RÍGIDO ROSCÁVEL DE 1 ", SEM LUVA REF 2685 |  |  |  | M |  | 1.1
11.06.14 | ELETRODUTO CORRUGADO DE PVC NORMAL, DN 25MM (3/4"), INSTALADO EM LAJE REF 91844 |  |  |  |  | M
| 55.10.10 | AUXILIAR DE ENCANADOR OU BOMBEIRO HIDRÁULICO |  |  |  | H |  | 0.071
| 55.10.55 | ELETRICISTA |  |  |  | H |  | 0.071
| 60.35.44 | ARAME RECOZIDO (PG-7) 18 BWG, 1,24 MM (0,009 KG/M) REF 43132 |  |  |  | KG |  | 0.0018
| 74.01.14 | ELETRODUTO PVC FLEXÍVEL CORRUGADO, COR AMARELA, DE 25 MM (3/4") REF 2688 |  |  |  | M |  | 1.1
11.06.15 | ELETRODUTO CORRUGADO DE PVC NORMAL, DN 32MM (1"), INSTALADO EM LAJE REF 91846 |  |  |  |  | M
| 55.10.10 | AUXILIAR DE ENCANADOR OU BOMBEIRO HIDRÁULICO |  |  |  | H |  | 0.086
| 55.10.55 | ELETRICISTA |  |  |  | H |  | 0.086
| 60.35.44 | ARAME RECOZIDO (PG-7) 18 BWG, 1,24 MM (0,009 KG/M) REF 43132 |  |  |  | KG |  | 0.002
| 74.01.15 | ELETRODUTO PVC FLEXÍVEL CORRUGADO, COR AMARELA, DE 32 MM (1") REF 2690 |  |  |  | M |  | 1.1
11.06.16 | ELETRODUTO CORRUGADO DE PVC REFORÇADO, DN 20MM (1/2"), INSTALADO EM LAJE REF 91843 |  |  |  |  | M
| 55.10.10 | AUXILIAR DE ENCANADOR OU BOMBEIRO HIDRÁULICO |  |  |  | H |  | 0.061
| 55.10.55 | ELETRICISTA |  |  |  | H |  | 0.061
| 60.35.44 | ARAME RECOZIDO (PG-7) 18 BWG, 1,24 MM (0,009 KG/M) REF 43132 |  |  |  | KG |  | 0.0016
| 74.01.20 | ELETRODUTO PVC FLEXÍVEL CORRUGADO, REFORÇADO, COR LARANJA, DE 20 MM (1/2") REF 39243 |  |  |  | M |  | 1.1
11.06.17 | ELETRODUTO CORRUGADO DE PVC REFORÇADO, DN 25MM (3/4"), INSTALADO EM LAJE REF 91845 |  |  |  |  | M
| 55.10.10 | AUXILIAR DE ENCANADOR OU BOMBEIRO HIDRÁULICO |  |  |  | H |  | 0.071
| 55.10.55 | ELETRICISTA |  |  |  | H |  | 0.071
| 60.35.44 | ARAME RECOZIDO (PG-7) 18 BWG, 1,24 MM (0,009 KG/M) REF 43132 |  |  |  | KG |  | 0.0018
| 74.01.21 | ELETRODUTO PVC FLEXÍVEL CORRUGADO, REFORÇADO, COR LARANJA, DE 25 MM (3/4") REF 39244 |  |  |  | M |  | 1.1
11.06.18 | ELETRODUTO CORRUGADO DE PVC REFORÇADO, DN 32MM (1"), INSTALADO EM LAJE REF 91847 |  |  |  |  | M
| 55.10.10 | AUXILIAR DE ENCANADOR OU BOMBEIRO HIDRÁULICO |  |  |  | H |  | 0.086
| 55.10.55 | ELETRICISTA |  |  |  | H |  | 0.086
| 60.35.44 | ARAME RECOZIDO (PG-7) 18 BWG, 1,24 MM (0,009 KG/M) REF 43132 |  |  |  | KG |  | 0.002
| 74.01.22 | ELETRODUTO PVC FLEXÍVEL CORRUGADO, REFORÇADO, COR LARANJA, DE 32 MM (1") REF 39245 |  |  |  | M |  | 1.1
11.06.19 | ELETRODUTO CORRUGADO PEAD, DN 32MM (1"), INSTALADO EM LAJE REF 91848 |  |  |  |  | M
| 55.10.10 | AUXILIAR DE ENCANADOR OU BOMBEIRO HIDRÁULICO |  |  |  | H |  | 0.086
| 55.10.55 | ELETRICISTA |  |  |  | H |  | 0.086
| 60.35.44 | ARAME RECOZIDO (PG-7) 18 BWG, 1,24 MM (0,009 KG/M) REF 43132 |  |  |  | KG |  | 0.002
| 74.01.23 | ELETRODUTO PEAD FLEXÍVEL CORRUGADO, 32 MM (1") REF 44090 |  |  |  | M |  | 1.1
11.06.20 | ELETRODUTO CORRUGADO PEAD, DN 40MM (1 1/4"), INSTALADO EM LAJE REF 91850 |  |  |  |  | M
| 55.10.10 | AUXILIAR DE ENCANADOR OU BOMBEIRO HIDRÁULICO |  |  |  | H |  | 0.103
| 55.10.55 | ELETRICISTA |  |  |  | H |  | 0.103
| 60.35.44 | ARAME RECOZIDO (PG-7) 18 BWG, 1,24 MM (0,009 KG/M) REF 43132 |  |  |  | KG |  | 0.0023
| 74.01.24 | ELETRODUTO PEAD FLEXÍVEL CORRUGADO, 40MM (1 1/4") REF 39247 |  |  |  | M |  | 1.1
11.06.21 | ELETRODUTO RÍGIDO ROSCÁVEL, PVC, DN 20MM (1/2"), INSTALADO EM LAJE, INCLUSIVE CONEXÕES ADP REF 91866 |  |  |  |  | M
| 55.10.10 | AUXILIAR DE ENCANADOR OU BOMBEIRO HIDRÁULICO |  |  |  | H |  | 0.08
| 55.10.55 | ELETRICISTA |  |  |  | H |  | 0.08
| 60.35.44 | ARAME RECOZIDO (PG-7) 18 BWG, 1,24 MM (0,009 KG/M) REF 43132 |  |  |  | KG |  | 0.0016
| 74.01.01 | ELETRODUTO DE PVC RÍGIDO ROSCÁVEL DE 1/2 ", SEM LUVA REF 2673 |  |  |  | M |  | 1.1
11.06.22 | ELETRODUTO RÍGIDO ROSCÁVEL, PVC, DN 25MM (3/4"), INSTALADO EM LAJE, INCLUSIVE CONEXÕES ADP REF 91867 |  |  |  |  | M
| 55.10.10 | AUXILIAR DE ENCANADOR OU BOMBEIRO HIDRÁULICO |  |  |  | H |  | 0.094
| 55.10.55 | ELETRICISTA |  |  |  | H |  | 0.094
| 60.35.44 | ARAME RECOZIDO (PG-7) 18 BWG, 1,24 MM (0,009 KG/M) REF 43132 |  |  |  | KG |  | 0.0018
| 74.01.02 | ELETRODUTO DE PVC RÍGIDO ROSCÁVEL DE 3/4 ", SEM LUVA REF 2674 |  |  |  | M |  | 1.1
11.06.23 | ELETRODUTO RÍGIDO ROSCÁVEL, PVC, DN 32MM (1"), INSTALADO EM LAJE, INCLUSIVE CONEXÕES ADP REF 91868 |  |  |  |  | M
| 55.10.10 | AUXILIAR DE ENCANADOR OU BOMBEIRO HIDRÁULICO |  |  |  | H |  | 0.114
| 55.10.55 | ELETRICISTA |  |  |  | H |  | 0.114
| 60.35.44 | ARAME RECOZIDO (PG-7) 18 BWG, 1,24 MM (0,009 KG/M) REF 43132 |  |  |  | KG |  | 0.002
| 74.01.03 | ELETRODUTO DE PVC RÍGIDO ROSCÁVEL DE 1 ", SEM LUVA REF 2685 |  |  |  | M |  | 1.1
11.06.24 | ELETRODUTO RÍGIDO ROSCÁVEL, PVC, DN 40MM (1 1/4"), INSTALADO EM LAJE, INCLUSIVE CONEXÕES ADP REF 91869 |  |  |  |  | M
| 55.10.10 | AUXILIAR DE ENCANADOR OU BOMBEIRO HIDRÁULICO |  |  |  | H |  | 0.136
| 55.10.55 | ELETRICISTA |  |  |  | H |  | 0.136
| 60.35.44 | ARAME RECOZIDO (PG-7) 18 BWG, 1,24 MM (0,009 KG/M) REF 43132 |  |  |  | KG |  | 0.0023
| 74.01.04 | ELETRODUTO DE PVC RÍGIDO ROSCÁVEL DE 1 1/4 ", SEM LUVA REF 2684 |  |  |  | M |  | 1.1
11.06.25 | ELETRODUTO CORRUGADO DE PVC NORMAL, DN 20MM (1/2"), INSTALADO EM PAREDE REF 91852 |  |  |  |  | M
| 55.10.10 | AUXILIAR DE ENCANADOR OU BOMBEIRO HIDRÁULICO |  |  |  | H |  | 0.124
| 55.10.55 | ELETRICISTA |  |  |  | H |  | 0.124
| 74.01.13 | ELETRODUTO PVC FLEXÍVEL CORRUGADO, COR AMARELA, DE 20 MM (1/2") REF 2689 |  |  |  | M |  | 1.017
11.06.26 | ELETRODUTO CORRUGADO DE PVC NORMAL, DN 25MM (3/4"), INSTALADO EM PAREDE REF 91854 |  |  |  |  | M
| 55.10.10 | AUXILIAR DE ENCANADOR OU BOMBEIRO HIDRÁULICO |  |  |  | H |  | 0.134
| 55.10.55 | ELETRICISTA |  |  |  | H |  | 0.134
| 74.01.14 | ELETRODUTO PVC FLEXÍVEL CORRUGADO, COR AMARELA, DE 25 MM (3/4") REF 2688 |  |  |  | M |  | 1.017
11.06.27 | ELETRODUTO CORRUGADO DE PVC NORMAL, DN 32MM (1"), INSTALADO EM PAREDE REF 91856 |  |  |  |  | M
| 55.10.10 | AUXILIAR DE ENCANADOR OU BOMBEIRO HIDRÁULICO |  |  |  | H |  | 0.149
| 55.10.55 | ELETRICISTA |  |  |  | H |  | 0.149
| 74.01.15 | ELETRODUTO PVC FLEXÍVEL CORRUGADO, COR AMARELA, DE 32 MM (1") REF 2690 |  |  |  | M |  | 1.017
11.06.28 | ELETRODUTO CORRUGADO DE PVC REFORÇADO, DN 20MM (1/2"), INSTALADO EM PAREDE REF 91853 |  |  |  |  | M
| 55.10.10 | AUXILIAR DE ENCANADOR OU BOMBEIRO HIDRÁULICO |  |  |  | H |  | 0.124
| 55.10.55 | ELETRICISTA |  |  |  | H |  | 0.124
| 74.01.20 | ELETRODUTO PVC FLEXÍVEL CORRUGADO, REFORÇADO, COR LARANJA, DE 20 MM (1/2") REF 39243 |  |  |  | M |  | 1.017
11.06.29 | ELETRODUTO CCORRUGADO DE PVC REFORÇADO, DN 25MM (3/4"), INSTALADO EM PAREDE REF 91855 |  |  |  |  | M
| 55.10.10 | AUXILIAR DE ENCANADOR OU BOMBEIRO HIDRÁULICO |  |  |  | H |  | 0.134
| 55.10.55 | ELETRICISTA |  |  |  | H |  | 0.134
| 74.01.21 | ELETRODUTO PVC FLEXÍVEL CORRUGADO, REFORÇADO, COR LARANJA, DE 25 MM (3/4") REF 39244 |  |  |  | M |  | 1.017
11.06.30 | ELETRODUTO CORRUGADO DE PVC REFORÇADO, DN 32MM (1"), INSTALADO EM PAREDE REF 91857 |  |  |  |  | M
| 55.10.10 | AUXILIAR DE ENCANADOR OU BOMBEIRO HIDRÁULICO |  |  |  | H |  | 0.149
| 55.10.55 | ELETRICISTA |  |  |  | H |  | 0.149
| 74.01.22 | ELETRODUTO PVC FLEXÍVEL CORRUGADO, REFORÇADO, COR LARANJA, DE 32 MM (1") REF 39245 |  |  |  | M |  | 1.017
11.06.31 | ELETRODUTO CORRUGADO PEAD, DN 32MM (1"), INSTALADO EM PAREDE REF 91858 |  |  |  |  | M
| 55.10.10 | AUXILIAR DE ENCANADOR OU BOMBEIRO HIDRÁULICO |  |  |  | H |  | 0.149
| 55.10.55 | ELETRICISTA |  |  |  | H |  | 0.149
| 74.01.23 | ELETRODUTO PEAD FLEXÍVEL CORRUGADO, 32 MM (1") REF 44090 |  |  |  | M |  | 1.017
11.06.32 | ELETRODUTO CORRUGADO PEAD, DN 40MM (1 1/4"), INSTALADO EM PAREDE REF 91860 |  |  |  |  | M
| 55.10.10 | AUXILIAR DE ENCANADOR OU BOMBEIRO HIDRÁULICO |  |  |  | H |  | 0.166
| 55.10.55 | ELETRICISTA |  |  |  | H |  | 0.166
| 74.01.24 | ELETRODUTO PEAD FLEXÍVEL CORRUGADO, 40MM (1 1/4") REF 39247 |  |  |  | M |  | 1.017
11.06.33 | ELETRODUTO RÍGIDO ROSCÁVEL, PVC, DN 20MM (1/2"), INSTALADO EM PAREDE, INCLUSIVE CONEXÕES ADP REF 91870 |  |  |  |  | M
| 55.10.10 | AUXILIAR DE ENCANADOR OU BOMBEIRO HIDRÁULICO |  |  |  | H |  | 0.163
| 55.10.55 | ELETRICISTA |  |  |  | H |  | 0.163
| 74.01.01 | ELETRODUTO DE PVC RÍGIDO ROSCÁVEL DE 1/2 ", SEM LUVA REF 2673 |  |  |  | M |  | 1.1
11.06.34 | ELETRODUTO RÍGIDO ROSCÁVEL, PVC, DN 25MM (3/4"), INSTALADO EM PAREDE, INCLUSIVE CONEXÕES ADP REF 91871 |  |  |  |  | M
| 55.10.10 | AUXILIAR DE ENCANADOR OU BOMBEIRO HIDRÁULICO |  |  |  | H |  | 0.177
| 55.10.55 | ELETRICISTA |  |  |  | H |  | 0.177
| 74.01.02 | ELETRODUTO DE PVC RÍGIDO ROSCÁVEL DE 3/4 ", SEM LUVA REF 2674 |  |  |  | M |  | 1.1
11.06.35 | ELETRODUTO RÍGIDO ROSCÁVEL, PVC, DN 32MM (1"), INSTALADO EM PAREDE, INCLUSIVE CONEXÕES ADP REF 91872 |  |  |  |  | M
| 55.10.10 | AUXILIAR DE ENCANADOR OU BOMBEIRO HIDRÁULICO |  |  |  | H |  | 0.197
| 55.10.55 | ELETRICISTA |  |  |  | H |  | 0.197
| 74.01.03 | ELETRODUTO DE PVC RÍGIDO ROSCÁVEL DE 1 ", SEM LUVA REF 2685 |  |  |  | M |  | 1.1
11.06.36 | ELETRODUTO RÍGIDO ROSCÁVEL, PVC, DN 40MM (1 1/4"), INSTALADO EM PAREDE, INCLUSIVE CONEXÕES ADP REF 91873 |  |  |  |  | M
| 55.10.10 | AUXILIAR DE ENCANADOR OU BOMBEIRO HIDRÁULICO |  |  |  | H |  | 0.219
| 55.10.55 | ELETRICISTA |  |  |  | H |  | 0.2191
| 74.01.04 | ELETRODUTO DE PVC RÍGIDO ROSCÁVEL DE 1 1/4 ", SEM LUVA REF 2684 |  |  |  | M |  | 1.1
11.06.37 | FIXAÇÃO DE TUBOS DIÂMETROS MENORES OU IGUAIS A 40 MM REF 91170 |  |  |  |  | M
| 55.10.10 | AUXILIAR DE ENCANADOR OU BOMBEIRO HIDRÁULICO |  |  |  | H |  | 0.01
| 55.10.55 | ELETRICISTA |  |  |  | H |  | 0.069
| 74.44.41 | ABRAÇADEIRA EM AÇO PARA AMARRAÇÃO DE ELETRODUTOS, TIPO D, COM 1/2" E PARAFUSO DE FIXAÇÃO REF 392 |  |  |  | UN |  | 0.065
11.07 | ELETRODUTOS APARENTES - FORNECIMENTO E INSTALAÇÃO
11.07.01 | ELETRODUTO RÍGIDO SOLDÁVEL, PVC, DN 20MM (1/2"), APARENTE, INCLUSIVE CONEXÕES ADP REF 95726 |  |  |  |  | M
| 11.06.37 | FIXAÇÃO DE TUBOS DIÂMETROS MENORES OU IGUAIS A 40 MM REF 91170 |  |  |  | M |  | 1
| 55.10.10 | AUXILIAR DE ENCANADOR OU BOMBEIRO HIDRÁULICO |  |  |  | H |  | 0.064
| 55.10.55 | ELETRICISTA |  |  |  | H |  | 0.064
| 74.02.18 | ELETRODUTO DE PVC RÍGIDO SOLDÁVEL, CLASSE B, DE 20 MM (1/2") REF 2676 |  |  |  | M |  | 1.1
11.07.02 | ELETRODUTO RÍGIDO SOLDÁVEL, PVC, DN 25MM (3/4"), APARENTE, INCLUSIVE CONEXÕES ADP REF 95727 |  |  |  |  | M
| 11.06.37 | FIXAÇÃO DE TUBOS DIÂMETROS MENORES OU IGUAIS A 40 MM REF 91170 |  |  |  | M |  | 1
| 55.10.10 | AUXILIAR DE ENCANADOR OU BOMBEIRO HIDRÁULICO |  |  |  | H |  | 0.122
| 55.10.55 | ELETRICISTA |  |  |  | H |  | 0.122
| 74.02.19 | ELETRODUTO DE PVC RÍGIDO SOLDÁVEL, CLASSE B, DE 25 MM (3/4") REF 2678 |  |  |  | M |  | 1.1
11.07.03 | ELETRODUTO RÍGIDO SOLDÁVEL, PVC, DN 32MM (1"), APARENTE, INCLUSIVE CONEXÕES ADP REF 95728 |  |  |  |  | M
| 11.06.37 | FIXAÇÃO DE TUBOS DIÂMETROS MENORES OU IGUAIS A 40 MM REF 91170 |  |  |  | M |  | 1
| 55.10.10 | AUXILIAR DE ENCANADOR OU BOMBEIRO HIDRÁULICO |  |  |  | H |  | 0.203
| 55.10.55 | ELETRICISTA |  |  |  | H |  | 0.203
| 74.02.20 | ELETRODUTO DE PVC RÍGIDO SOLDÁVEL, CLASSE B, DE 32 MM (1") REF 2679 |  |  |  | M |  | 1.1
11.07.04 | ELETRODUTO RÍGIDO, AÇO GALVANIZADO A QUENTE, PESADO, DN 20MM (3/4"), APARENTE, INCLUSIVE CONEXÕES ADP REF 104406 |  |  |  |  | M
| 11.06.37 | FIXAÇÃO DE TUBOS DIÂMETROS MENORES OU IGUAIS A 40 MM REF 91170 |  |  |  | M |  | 1
| 55.10.10 | AUXILIAR DE ENCANADOR OU BOMBEIRO HIDRÁULICO |  |  |  | H |  | 0.0993
| 55.10.55 | ELETRICISTA |  |  |  | H |  | 0.0993
| 74.02.21 | ELETRODUTO RÍGIDO EM AÇO ZINCADO OU GALVANIZADO, PESADO, DN 3/4" |  |  |  | M |  | 1.1
11.07.05 | ELETRODUTO RÍGIDO, AÇO GALVANIZADO A QUENTE, PESADO, DN 25MM (1"), APARENTE, INCLUSIVE CONEXÕES ADP REF 104407 |  |  |  |  | M
| 11.06.37 | FIXAÇÃO DE TUBOS DIÂMETROS MENORES OU IGUAIS A 40 MM REF 91170 |  |  |  | M |  | 1
| 55.10.10 | AUXILIAR DE ENCANADOR OU BOMBEIRO HIDRÁULICO |  |  |  | H |  | 0.1572
| 55.10.55 | ELETRICISTA |  |  |  | H |  | 0.1572
| 74.02.22 | ELETRODUTO RÍGIDO EM AÇO ZINCADO OU GALVANIZADO, PESADO, DN 1" |  |  |  | M |  | 1.1
11.07.06 | ELETRODUTO RÍGIDO, AÇO GALVANIZADO A QUENTE, PESADO, DN 32MM (1 1/4"), APARENTE, INCLUSIVE CONEXÕES ADP REF 104408 |  |  |  |  | M
| 11.06.37 | FIXAÇÃO DE TUBOS DIÂMETROS MENORES OU IGUAIS A 40 MM REF 91170 |  |  |  | M |  | 1
| 55.10.10 | AUXILIAR DE ENCANADOR OU BOMBEIRO HIDRÁULICO |  |  |  | H |  | 0.2384
| 55.10.55 | ELETRICISTA |  |  |  | H |  | 0.2384
| 74.02.23 | ELETRODUTO RÍGIDO EM AÇO ZINCADO OU GALVANIZADO, PESADO, DN 1 1/4" |  |  |  | M |  | 1.1
11.07.07 | ELETRODUTO RÍGIDO, AÇO GALVANIZADO A QUENTE, PESADO, DN 40MM (1 1/2"), APARENTE, INCLUSIVE CONEXÕES ADP REF 104409 |  |  |  |  | M
| 11.06.37 | FIXAÇÃO DE TUBOS DIÂMETROS MENORES OU IGUAIS A 40 MM REF 91170 |  |  |  | M |  | 1
| 55.10.10 | AUXILIAR DE ENCANADOR OU BOMBEIRO HIDRÁULICO |  |  |  | H |  | 0.3311
| 55.10.55 | ELETRICISTA |  |  |  | H |  | 0.3311
| 74.02.24 | ELETRODUTO RÍGIDO EM AÇO ZINCADO OU GALVANIZADO, PESADO, DN 1 1/2" |  |  |  | M |  | 1.1
11.08 | ELETRODUTOS ENTERRADOS - FORNECIMENTO E INSTALAÇÃO
11.08.01 | ELETRODUTO CORRUGADO, PEAD, DN 50MM (1 1/2"), ENTERRADO REF 97667 |  |  |  |  | M
| 55.10.10 | AUXILIAR DE ENCANADOR OU BOMBEIRO HIDRÁULICO |  |  |  | H |  | 0.0672
| 55.10.55 | ELETRICISTA |  |  |  | H |  | 0.0672
| 74.01.25 | ELETRODUTO PEAD FLEXÍVEL PAREDE SIMPLES, CORRUGAÇÃO HELICOIDAL, COR PRETA, COM SONDA, DE 1 1/2", PARA CABEAMENTO SUBTERRÂNEO REF 39246 |  |  |  | M |  | 1.1
11.08.02 | ELETRODUTO CORRUGADO, PEAD, DN 63MM (2"), ENTERRADO REF 97668 |  |  |  |  | M
| 55.10.10 | AUXILIAR DE ENCANADOR OU BOMBEIRO HIDRÁULICO |  |  |  | H |  | 0.0945
| 55.10.55 | ELETRICISTA |  |  |  | H |  | 0.0945
| 74.01.26 | ELETRODUTO PEAD FLEXÍVEL PAREDE SIMPLES, CORRUGAÇÃO HELICOIDAL, COR PRETA, COM SONDA, DE 2", PARA CABEAMENTO SUBTERRÂNEO REF 2446 |  |  |  | M |  | 1.1
11.08.03 | ELETRODUTO CORRUGADO, PEAD, DN 90MM (3"), ENTERRADO REF 97669 |  |  |  |  | M
| 55.10.10 | AUXILIAR DE ENCANADOR OU BOMBEIRO HIDRÁULICO |  |  |  | H |  | 0.1511
| 55.10.55 | ELETRICISTA |  |  |  | H |  | 0.1511
| 74.01.27 | ELETRODUTO PEAD FLEXÍVEL PAREDE SIMPLES, CORRUGAÇÃO HELICOIDAL, COR PRETA, COM SONDA, DE 3", PARA CABEAMENTO SUBTERRÂNEO REF 2442 |  |  |  | M |  | 1.1
11.08.04 | ELETRODUTO CORRUGADO, PEAD, DN 110MM (4"), ENTERRADO REF 97670 |  |  |  |  | M
| 55.10.10 | AUXILIAR DE ENCANADOR OU BOMBEIRO HIDRÁULICO |  |  |  | H |  | 0.1721
| 55.10.55 | ELETRICISTA |  |  |  | H |  | 0.1721
| 74.01.28 | ELETRODUTO PEAD FLEXÍVEL PAREDE SIMPLES, CORRUGAÇÃO HELICOIDAL, COR PRETA, COM SONDA, DE 4", PARA CABEAMENTO SUBTERRÂNEO REF 39248 |  |  |  | M |  | 1.1
11.11 | ELETROCALHA
11.11.77 | ELETROCALHA LISA OU PERFURADA - 100X50MM (LXH), INCLUSIVE TAMPA, EMENDA E SUPORTE REF 97238 |  |  |  |  | M
| 11.11.80 | EMENDA PARA ELETROCALHA LISA OU PERFURADA - 100X50MM (LXH) REF 97251 |  |  |  | UN |  | 0.333
| 11.11.83 | SUPORTE PARA ELETROCALHA LISA OU PERFURADA REF 96562 |  |  |  | M |  | 1
| 55.10.10 | AUXILIAR DE ENCANADOR OU BOMBEIRO HIDRÁULICO |  |  |  | H |  | 0.0852
| 55.10.55 | ELETRICISTA |  |  |  | H |  | 0.0852
| 74.03.01 | ELETROCALHA GALVANIZADA PERFURADA CH.24 SEM TAMPA 100X50 MM |  |  |  | M |  | 0.982
| 74.04.01 | TAMPA DE ENCAIXE PARA ELETROCALHA DE 100MM |  |  |  | M |  | 0.982
11.11.78 | ELETROCALHA LISA OU PERFURADA - 200X50MM (LXH), INCLUSIVE TAMPA, EMENDA E SUPORTE REF 97241 |  |  |  |  | M
| 11.11.81 | EMENDA PARA ELETROCALHA LISA OU PERFURADA - 200X50MM (LXH) REF 97258 |  |  |  | UN |  | 0.333
| 11.11.83 | SUPORTE PARA ELETROCALHA LISA OU PERFURADA REF 96562 |  |  |  | M |  | 1
| 55.10.10 | AUXILIAR DE ENCANADOR OU BOMBEIRO HIDRÁULICO |  |  |  | H |  | 0.1304
| 55.10.55 | ELETRICISTA |  |  |  | H |  | 0.1304
| 74.03.07 | ELETROCALHA GALVANIZADA PERFURADA CH.24 SEM TAMPA 200X50 MM |  |  |  | M |  | 0.958
| 74.04.05 | TAMPA DE ENCAIXE PARA ELETROCALHA DE 200MM |  |  |  | M |  | 0.958
11.11.79 | ELETROCALHA LISA OU PERFURADA - 400X50MM (LXH), INCLUSIVE TAMPA, EMENDA E SUPORTE REF 97244 |  |  |  |  | M
| 11.11.82 | EMENDA PARA ELETROCALHA LISA OU PERFURADA - 400X50MM (LXH) REF 97263 |  |  |  | UN |  | 0.333
| 11.11.83 | SUPORTE PARA ELETROCALHA LISA OU PERFURADA REF 96562 |  |  |  | M |  | 1
| 55.10.10 | AUXILIAR DE ENCANADOR OU BOMBEIRO HIDRÁULICO |  |  |  | H |  | 0.2208
| 55.10.55 | ELETRICISTA |  |  |  | H |  | 0.2208
| 74.03.08 | ELETROCALHA GALVANIZADA PERFURADA CH.24 SEM TAMPA 400X50 MM |  |  |  | M |  | 0.936
| 74.04.06 | TAMPA DE ENCAIXE PARA ELETROCALHA DE 400MM |  |  |  | M |  | 0.936
11.11.80 | EMENDA PARA ELETROCALHA LISA OU PERFURADA - 100X50MM (LXH) REF 97251 |  |  |  |  | UN
| 55.10.10 | AUXILIAR DE ENCANADOR OU BOMBEIRO HIDRÁULICO |  |  |  | H |  | 0.2557
| 55.10.55 | ELETRICISTA |  |  |  | H |  | 0.2557
| 74.04.85 | TALA RETA PARA EMENDA DE ELETROCALHA 50MM |  |  |  | UN |  | 4
| 74.04.88 | EMENDA LISA PARA ELETROCALHA, 100X50MM (LXH) |  |  |  | UN |  | 1
| 74.05.30 | PARAFUSO CABEÇA LENTILHA AUTOTRAVANTE 5/16"X1/2" |  |  |  | UN |  | 16.8
| 74.05.31 | ARRUELA LISA 5/16" |  |  |  | UN |  | 33.6
| 74.05.32 | PORCA SEXTAVADA 5/16" |  |  |  | UN |  | 16.8
11.11.81 | EMENDA PARA ELETROCALHA LISA OU PERFURADA - 200X50MM (LXH) REF 97258 |  |  |  |  | UN
| 55.10.10 | AUXILIAR DE ENCANADOR OU BOMBEIRO HIDRÁULICO |  |  |  | H |  | 0.3912
| 55.10.55 | ELETRICISTA |  |  |  | H |  | 0.3912
| 74.04.85 | TALA RETA PARA EMENDA DE ELETROCALHA 50MM |  |  |  | UN |  | 4
| 74.04.89 | EMENDA LISA PARA ELETROCALHA, 200X50MM (LXH) |  |  |  | UN |  | 1
| 74.05.30 | PARAFUSO CABEÇA LENTILHA AUTOTRAVANTE 5/16"X1/2" |  |  |  | UN |  | 16.8
| 74.05.31 | ARRUELA LISA 5/16" |  |  |  | UN |  | 33.6
| 74.05.32 | PORCA SEXTAVADA 5/16" |  |  |  | UN |  | 16.8
11.11.82 | EMENDA PARA ELETROCALHA LISA OU PERFURADA - 400X50MM (LXH) REF 97263 |  |  |  |  | UN
| 55.10.10 | AUXILIAR DE ENCANADOR OU BOMBEIRO HIDRÁULICO |  |  |  | H |  | 0.6623
| 55.10.55 | ELETRICISTA |  |  |  | H |  | 0.6623
| 74.04.85 | TALA RETA PARA EMENDA DE ELETROCALHA 50MM |  |  |  | UN |  | 4
| 74.04.91 | EMENDA LISA PARA ELETROCALHA, 400X50MM (LXH) |  |  |  | UN |  | 1
| 74.05.30 | PARAFUSO CABEÇA LENTILHA AUTOTRAVANTE 5/16"X1/2" |  |  |  | UN |  | 16.8
| 74.05.31 | ARRUELA LISA 5/16" |  |  |  | UN |  | 33.6
| 74.05.32 | PORCA SEXTAVADA 5/16" |  |  |  | UN |  | 16.8
11.11.83 | SUPORTE PARA ELETROCALHA LISA OU PERFURADA REF 96562 |  |  |  |  | M
| 55.10.10 | AUXILIAR DE ENCANADOR OU BOMBEIRO HIDRÁULICO |  |  |  | H |  | 0.023
| 55.10.55 | ELETRICISTA |  |  |  | H |  | 0.161
| 74.03.11 | PERFILADO PERFURADO DUPLO 38 X 76 MM, CHAPA 22 REF 39029 |  |  |  | M |  | 0.293
| 74.04.30 | VERGALHÃO DE AÇO ROSCA TOTAL D=1/4" L=3000MM REF 39996 |  |  |  | M |  | 0.467
| 74.05.39 | PORCA SEXTAVADA 1/4" REF 39997 |  |  |  | UN |  | 4
| 74.05.42 | ARRUELA LISA 5/8" REF 11267 |  |  |  | UN |  | 4
| 77.05.54 | CHUMBADOR, 1/4" COM PARAFUSO 1/4" X 40 MM REF 11976 |  |  |  | UN |  | 1.333
11.11.84 | CURVA OU COTOVELO HORIZONTAL OU VERTICAL 90° PARA ELETROCALHA 100X50MM (LXH), COM TAMPA REF 97278 |  |  |  |  | UN
| 55.10.10 | AUXILIAR DE ENCANADOR OU BOMBEIRO HIDRÁULICO |  |  |  | H |  | 0.3835
| 55.10.55 | ELETRICISTA |  |  |  | H |  | 0.3835
| 74.04.11 | TAMPA PARA CURVA HORIZONTAL 90° PARA ELETROCALHA DE 100 MM |  |  |  | UN |  | 1
| 74.04.40 | CURVA HORIZONTAL 90° GALVANIZADA PARA ELETROCALHA 100X50MM REF 43920 |  |  |  | UN |  | 1
| 74.04.85 | TALA RETA PARA EMENDA DE ELETROCALHA 50MM |  |  |  | UN |  | 4
| 74.05.30 | PARAFUSO CABEÇA LENTILHA AUTOTRAVANTE 5/16"X1/2" |  |  |  | UN |  | 16.8
| 74.05.31 | ARRUELA LISA 5/16" |  |  |  | UN |  | 33.6
| 74.05.39 | PORCA SEXTAVADA 1/4" REF 39997 |  |  |  | UN |  | 16.8
11.11.85 | CURVA OU COTOVELO HORIZONTAL OU VERTICAL 90° PARA ELETROCALHA 200X50MM (LXH), COM TAMPA REF 97289 |  |  |  |  | UN
| 55.10.10 | AUXILIAR DE ENCANADOR OU BOMBEIRO HIDRÁULICO |  |  |  | H |  | 0.5868
| 55.10.55 | ELETRICISTA |  |  |  | H |  | 0.5868
| 74.04.15 | TAMPA PARA CURVA HORIZONTAL 90° PARA ELETROCALHA DE 200MM |  |  |  | UN |  | 1
| 74.04.46 | CURVA OU COTOVELO HORIZONTAL OU VERTICAL 90° GALVANIZADA PARA ELETROCALHA 200X50MM |  |  |  | UN |  | 1
| 74.04.85 | TALA RETA PARA EMENDA DE ELETROCALHA 50MM |  |  |  | UN |  | 4
| 74.05.30 | PARAFUSO CABEÇA LENTILHA AUTOTRAVANTE 5/16"X1/2" |  |  |  | UN |  | 16.8
| 74.05.31 | ARRUELA LISA 5/16" |  |  |  | UN |  | 33.6
| 74.05.39 | PORCA SEXTAVADA 1/4" REF 39997 |  |  |  | UN |  | 16.8
11.11.86 | CURVA OU COTOVELO HORIZONTAL OU VERTICAL 90° PARA ELETROCALHA 400X50MM (LXH), COM TAMPA REF 97296 |  |  |  |  | UN
| 55.10.10 | AUXILIAR DE ENCANADOR OU BOMBEIRO HIDRÁULICO |  |  |  | H |  | 0.9935
| 55.10.55 | ELETRICISTA |  |  |  | H |  | 0.9935
| 74.04.16 | TAMPA PARA CURVA HORIZONTAL 90° PARA ELETROCALHA DE 400MM |  |  |  | UN |  | 1
| 74.04.47 | CURVA OU COTOVELO HORIZONTAL OU VERTICAL 90° GALVANIZADA PARA ELETROCALHA 400X50MM |  |  |  | UN |  | 1
| 74.04.85 | TALA RETA PARA EMENDA DE ELETROCALHA 50MM |  |  |  | UN |  | 4
| 74.05.30 | PARAFUSO CABEÇA LENTILHA AUTOTRAVANTE 5/16"X1/2" |  |  |  | UN |  | 16.8
| 74.05.31 | ARRUELA LISA 5/16" |  |  |  | UN |  | 33.6
| 74.05.39 | PORCA SEXTAVADA 1/4" REF 39997 |  |  |  | UN |  | 16.8
11.11.87 | DERIVAÇÃO "T" HORIZONTAL 90° PARA ELETROCALHA 100X50MM (LXH), COM TAMPA REF 97315 |  |  |  |  | UN
| 55.10.10 | AUXILIAR DE ENCANADOR OU BOMBEIRO HIDRÁULICO |  |  |  | H |  | 0.5113
| 55.10.55 | ELETRICISTA |  |  |  | H |  | 0.5113
| 74.04.23 | TAMPA PARA DERIVAÇÃO EM TÊ HORIZONTAL 90° PARA ELETROCALHA DE 100MM |  |  |  | UN |  | 1
| 74.04.56 | DERIVAÇÃO EM TÊ HORIZONTAL 90º GALVANIZADA PARA ELETROCALHA 100X50 MM |  |  |  | UN |  | 1
| 74.04.85 | TALA RETA PARA EMENDA DE ELETROCALHA 50MM |  |  |  | UN |  | 6
| 74.05.30 | PARAFUSO CABEÇA LENTILHA AUTOTRAVANTE 5/16"X1/2" |  |  |  | UN |  | 25.2
| 74.05.31 | ARRUELA LISA 5/16" |  |  |  | UN |  | 50.4
| 74.05.39 | PORCA SEXTAVADA 1/4" REF 39997 |  |  |  | UN |  | 25.2
11.11.88 | DERIVAÇÃO "T" HORIZONTAL 90° PARA ELETROCALHA 200X50MM (LXH), COM TAMPA REF 97318 |  |  |  |  | UN
| 55.10.10 | AUXILIAR DE ENCANADOR OU BOMBEIRO HIDRÁULICO |  |  |  | H |  | 0.7824
| 55.10.55 | ELETRICISTA |  |  |  | H |  | 0.7824
| 74.04.27 | TAMPA PARA DERIVAÇÃO EM TÊ HORIZONTAL 90° PARA ELETROCALHA DE 200MM |  |  |  | UN |  | 1
| 74.04.62 | DERIVAÇÃO EM TÊ HORIZONTAL 90º GALVANIZADA PARA ELETROCALHA 200X50 MM |  |  |  | UN |  | 1
| 74.04.85 | TALA RETA PARA EMENDA DE ELETROCALHA 50MM |  |  |  | UN |  | 6
| 74.05.30 | PARAFUSO CABEÇA LENTILHA AUTOTRAVANTE 5/16"X1/2" |  |  |  | UN |  | 25.2
| 74.05.31 | ARRUELA LISA 5/16" |  |  |  | UN |  | 50.4
| 74.05.39 | PORCA SEXTAVADA 1/4" REF 39997 |  |  |  | UN |  | 25.2
11.11.89 | DERIVAÇÃO "T" HORIZONTAL 90° PARA ELETROCALHA 400X50MM (LXH), COM TAMPA REF 97321 |  |  |  |  | UN
| 55.10.10 | AUXILIAR DE ENCANADOR OU BOMBEIRO HIDRÁULICO |  |  |  | H |  | 1.3246
| 55.10.55 | ELETRICISTA |  |  |  | H |  | 1.3246
| 74.04.28 | TAMPA PARA DERIVAÇÃO EM TÊ HORIZONTAL 90° PARA ELETROCALHA DE 400MM |  |  |  | UN |  | 1
| 74.04.63 | DERIVAÇÃO EM TÊ HORIZONTAL 90º GALVANIZADA PARA ELETROCALHA 400X50 MM |  |  |  | UN |  | 1
| 74.04.85 | TALA RETA PARA EMENDA DE ELETROCALHA 50MM |  |  |  | UN |  | 6
| 74.05.30 | PARAFUSO CABEÇA LENTILHA AUTOTRAVANTE 5/16"X1/2" |  |  |  | UN |  | 25.2
| 74.05.31 | ARRUELA LISA 5/16" |  |  |  | UN |  | 50.4
| 74.05.39 | PORCA SEXTAVADA 1/4" REF 39997 |  |  |  | UN |  | 25.2
11.14 | CAIXA E ACESSÓRIOS
11.14.04 | CAIXA DE PASSAGEM, DE EMBUTIR, DE PVC, CPE-20 OU EQUIVALENTE |  |  |  |  | UN
| 55.10.10 | AUXILIAR DE ENCANADOR OU BOMBEIRO HIDRÁULICO |  |  |  | H |  | 0.3
| 55.10.55 | ELETRICISTA |  |  |  | H |  | 0.3
| 74.08.35 | CAIXA DE PASSAGEM, EMBUTIR 20X20X09CM CPE-20 OU EQUIVALENTE |  |  |  | UN |  | 1
11.14.06 | CAIXA DE PASSAGEM, DE EMBUTIR, DE PVC, CPE-30 OU EQUIVALENTE |  |  |  |  | UN
| 55.10.10 | AUXILIAR DE ENCANADOR OU BOMBEIRO HIDRÁULICO |  |  |  | H |  | 0.5
| 55.10.55 | ELETRICISTA |  |  |  | H |  | 0.5
| 74.08.36 | CAIXA DE PASSAGEM, EMBUTIR 30X30X12CM CPE-30 OU EQUIVALENTE |  |  |  | UN |  | 1
11.14.11 | CAIXA DE PASSAGEM METÁLICA PARA PISO 200X200X100MM |  |  |  |  | UN
| 55.10.10 | AUXILIAR DE ENCANADOR OU BOMBEIRO HIDRÁULICO |  |  |  | H |  | 0.5
| 55.10.55 | ELETRICISTA |  |  |  | H |  | 0.5
| 74.08.43 | CAIXA DE PASSAGEM EM ALUMÍNIO PARA PISO 200X200X100mm |  |  |  | UN |  | 1
11.14.12 | CAIXA DE PASSAGEM METÁLICA PARA PISO 300X300X120MM |  |  |  |  | UN
| 55.10.10 | AUXILIAR DE ENCANADOR OU BOMBEIRO HIDRÁULICO |  |  |  | H |  | 0.5
| 55.10.55 | ELETRICISTA |  |  |  | H |  | 0.5
| 74.08.44 | CAIXA DE PASSAGEM EM ALUMÍNIO PARA PISO 300 X 300 X 120MM |  |  |  | UN |  | 1
11.14.49 | CAIXA DE PASSAGEM EM ALVENARIA DE TIJOLO MACIÇO, TIPO ZA, PARA PASSEIO, COM TAMPA ARTICULADA 28X28X40CM - PADRÃO CEMIG |  |  |  |  | UN
| 04.13.36 | FORMA PARA VIGA BALDRAME EM TÁBUA DE MADEIRA SERRADA, 4 APROVEITAMENTOS - FABRICAÇÃO, MONTAGEM E DESMONTAGEM REF 96536 |  |  |  | M2 |  | 0.17
| 40.09.23 | CONCRETO FCK >= 20 MPA, BRITA CALCÁRIA, PREPARADO EM OBRA E LANÇADO EM FUNDAÇÃO |  |  |  | M3 |  | 0.0228
| 40.30.06 | ALVENARIA TIJOLO MACICO REQ., E = 10CM, A REVESTIR |  |  |  | M2 |  | 0.38
| 40.31.02 | CHAPISCO COM ARGAMASSA 1:3, A COLHER |  |  |  | M2 |  | 0.28
| 40.31.07 | REBOCO PAULISTA COM ARGAMASSA 1:4 |  |  |  | M2 |  | 0.28
| 40.32.05 | ESCAVACAO MANUAL H <= 1.5M |  |  |  | M3 |  | 0.135
| 40.32.22 | REGULARIZACAO E COMPACTACAO MANUAL DE TERRENO |  |  |  | M2 |  | 0.34
| 55.10.75 | PEDREIRO |  |  |  | H |  | 0.5
| 55.10.88 | SERVENTE DE OBRAS |  |  |  | H |  | 0.5
| 63.01.03 | BRITAS 1, 2 OU 3, CALCÁRIA COM FRETE |  |  |  | M3 |  | 0.00784
| 74.08.50 | TAMPA E ARO DE FERRO FUNDIDO LEVE PARA CAIXA ZA (PASSEIO) - CEMIG |  |  |  | UN |  | 1
11.14.50 | CAIXA DE PASSAGEM EM ALVENARIA DE TIJOLO MACIÇO, TIPO ZB, PARA PASSEIO, COM TAMPA ARTICULADA 52X44X70CM - PADRÃO CEMIG |  |  |  |  | UN
| 04.13.36 | FORMA PARA VIGA BALDRAME EM TÁBUA DE MADEIRA SERRADA, 4 APROVEITAMENTOS - FABRICAÇÃO, MONTAGEM E DESMONTAGEM REF 96536 |  |  |  | M2 |  | 0.29
| 40.09.23 | CONCRETO FCK >= 20 MPA, BRITA CALCÁRIA, PREPARADO EM OBRA E LANÇADO EM FUNDAÇÃO |  |  |  | M3 |  | 0.0378
| 40.30.06 | ALVENARIA TIJOLO MACICO REQ., E = 10CM, A REVESTIR |  |  |  | M2 |  | 1.28
| 40.31.02 | CHAPISCO COM ARGAMASSA 1:3, A COLHER |  |  |  | M2 |  | 1.06
| 40.31.07 | REBOCO PAULISTA COM ARGAMASSA 1:4 |  |  |  | M2 |  | 1.06
| 40.32.05 | ESCAVACAO MANUAL H <= 1.5M |  |  |  | M3 |  | 0.423
| 40.32.22 | REGULARIZACAO E COMPACTACAO MANUAL DE TERRENO |  |  |  | M2 |  | 0.61
| 55.10.75 | PEDREIRO |  |  |  | H |  | 0.5
| 55.10.88 | SERVENTE DE OBRAS |  |  |  | H |  | 0.5
| 63.01.03 | BRITAS 1, 2 OU 3, CALCÁRIA COM FRETE |  |  |  | M3 |  | 0.023
| 74.08.51 | TAMPA E ARO DE FERRO FUNDIDO LEVE PARA CAIXA ZB (PASSEIO) - CEMIG |  |  |  | UN |  | 1
11.14.51 | CAIXA DE PASSAGEM PRÉ MOLDADA DE CONCRETO, TIPO ZC, PARA PASSEIO, COM TAMPA ARTICULADA 77X67X90CM - PADRÃO CEMIG |  |  |  |  | UN
| 55.10.75 | PEDREIRO |  |  |  | H |  | 1
| 55.10.88 | SERVENTE DE OBRAS |  |  |  | H |  | 1
| 74.08.29 | CAIXA ZC PRÉ-MOLDADA DE CONCRETO - CEMIG |  |  |  | UN |  | 1
| 74.08.52 | TAMPA E ARO DE FERRO FUNDIDO LEVE PARA CAIXA ZC (PASSEIO) - CEMIG |  |  |  | UN |  | 1
11.14.53 | CAIXA DE PASSAGEM PARA ELÉTRICA, PRÉ MOLDADA DE CONCRETO, 30X30X30CM, COM FUNDO DE BRITA E TAMPA DE CONCRETO ADP REF 97881 |  |  |  |  | UN
| 40.80.50 | LASTRO DE PEDRA BRITADA |  |  |  | M3 |  | 0.036
| 55.10.75 | PEDREIRO |  |  |  | H |  | 0.0243
| 55.10.88 | SERVENTE DE OBRAS |  |  |  | H |  | 0.0191
| 76.31.09 | CAIXA PRÉ-FABRICADA DE CONCRETO ARMADO 30X30X30CM (CXLXH), SEM FUNDO, COM TAMPA |  |  |  | UN |  | 1
11.14.60 | CAIXA DE PASSAGEM METÁLICA, RETANGULAR, DE EMBUTIR, 4"X2" REF 92869 |  |  |  |  | UN
| 40.24.15 | ARGAMASSA DE CIMENTO E AREIA 1:3 |  |  |  | M3 |  | 0.0009
| 55.10.10 | AUXILIAR DE ENCANADOR OU BOMBEIRO HIDRÁULICO |  |  |  | H |  | 0.164
| 55.10.55 | ELETRICISTA |  |  |  | H |  | 0.164
| 74.08.04 | CAIXA DE LUZ 4" X 2" EM AÇO ESMALTADA |  |  |  | UN |  | 1
11.14.61 | CAIXA DE PASSAGEM DE PVC, RETANGULAR, DE EMBUTIR, 4"X2" REF 91941 |  |  |  |  | UN
| 40.24.15 | ARGAMASSA DE CIMENTO E AREIA 1:3 |  |  |  | M3 |  | 0.0009
| 55.10.10 | AUXILIAR DE ENCANADOR OU BOMBEIRO HIDRÁULICO |  |  |  | H |  | 0.164
| 55.10.55 | ELETRICISTA |  |  |  | H |  | 0.164
| 74.08.23 | CAIXA DE PASSAGEM EM PVC 4" X 2" AMARELA PARA ELETRODUTO FLEXÍVEL CORRUGADO |  |  |  | UN |  | 1
11.14.62 | CAIXA DE PASSAGEM METÁLICA, QUADRADA, DE EMBUTIR, 4"X4" REF 92872 |  |  |  |  | UN
| 40.24.15 | ARGAMASSA DE CIMENTO E AREIA 1:3 |  |  |  | M3 |  | 0.0012
| 55.10.10 | AUXILIAR DE ENCANADOR OU BOMBEIRO HIDRÁULICO |  |  |  | H |  | 0.169
| 55.10.55 | ELETRICISTA |  |  |  | H |  | 0.169
| 74.08.06 | CAIXA DE LUZ 4" X 4" EM AÇO ESMALTADA |  |  |  | UN |  | 1
11.14.63 | CAIXA DE PASSAGEM DE PVC, QUADRADA, DE EMBUTIR, 4"X4" REF 91944 |  |  |  |  | UN
| 40.24.15 | ARGAMASSA DE CIMENTO E AREIA 1:3 |  |  |  | M3 |  | 0.0012
| 55.10.10 | AUXILIAR DE ENCANADOR OU BOMBEIRO HIDRÁULICO |  |  |  | H |  | 0.169
| 55.10.55 | ELETRICISTA |  |  |  | H |  | 0.169
| 74.08.26 | CAIXA DE PASSAGEM EM PVC 4" X 4" AMARELA PARA ELETRODUTO FLEXÍVEL CORRUGADO |  |  |  | UN |  | 1
11.14.64 | CAIXA DE PASSAGEM METÁLICA, OCTOGONAL, DE EMBUTIR EM LAJE, 4"X4" REF 92865 |  |  |  |  | UN
| 55.10.10 | AUXILIAR DE ENCANADOR OU BOMBEIRO HIDRÁULICO |  |  |  | H |  | 0.222
| 55.10.55 | ELETRICISTA |  |  |  | H |  | 0.222
| 74.08.08 | CAIXA DE PASSAGEM OCTOGONAL 4" X 4", EM AÇO ESMALTADA, COM FUNDO MÓVEL SIMPLES REF 10569 |  |  |  | UN |  | 1
11.14.65 | CAIXA DE PASSAGEM PVC, OCTOGONAL, DE EMBUTIR EM LAJE, 4"X4" REF 91936 |  |  |  |  | UN
| 55.10.10 | AUXILIAR DE ENCANADOR OU BOMBEIRO HIDRÁULICO |  |  |  | H |  | 0.222
| 55.10.55 | ELETRICISTA |  |  |  | H |  | 0.222
| 74.08.21 | CAIXA OCTOGONAL FUNDO MÓVEL EM PVC 4" X 4" AMARELA PARA ELETRODUTO FLEXÍVEL CORRUGADO REF 12001 |  |  |  | UN |  | 1
11.14.66 | CONDULETE APARENTE DE ALUMÍNIO, TIPO C, PARA ELETRODUTO DE AÇO GALVANIZADO DN 20 MM (3/4'') REF 95778 |  |  |  |  | UN
| 55.10.10 | AUXILIAR DE ENCANADOR OU BOMBEIRO HIDRÁULICO |  |  |  | H |  | 0.2727
| 55.10.55 | ELETRICISTA |  |  |  | H |  | 0.2727
| 74.21.15 | CONDULETE DE ALUMÍNIO TIPO C D= 3/4" |  |  |  | UN |  | 1
| 77.10.02 | PARAFUSO DE 4,20 X 38MM EM AÇO ZINCADO COM ROSCA SOBERBA, CABEÇA CHATA E FENDA PHILLIPS |  |  |  | UN |  | 2
| 77.10.03 | BUCHA DE NYLON S6 REF 4375 |  |  |  | UN |  | 2
11.14.67 | CONDULETE APARENTE DE ALUMÍNIO, TIPO C, PARA ELETRODUTO DE AÇO GALVANIZADO DN 25 MM (1'') REF 95781 |  |  |  |  | UN
| 55.10.10 | AUXILIAR DE ENCANADOR OU BOMBEIRO HIDRÁULICO |  |  |  | H |  | 0.3226
| 55.10.55 | ELETRICISTA |  |  |  | H |  | 0.3226
| 74.21.53 | CONDULETE DE ALUMÍNIO TIPO C D= 1" |  |  |  | UN |  | 1
| 77.10.02 | PARAFUSO DE 4,20 X 38MM EM AÇO ZINCADO COM ROSCA SOBERBA, CABEÇA CHATA E FENDA PHILLIPS |  |  |  | UN |  | 2
| 77.10.03 | BUCHA DE NYLON S6 REF 4375 |  |  |  | UN |  | 2
11.14.68 | CONDULETE APARENTE DE ALUMÍNIO, TIPO C, PARA ELETRODUTO DE AÇO GALVANIZADO DN 32 MM (1 1/4'') REF 95784 |  |  |  |  | UN
| 55.10.10 | AUXILIAR DE ENCANADOR OU BOMBEIRO HIDRÁULICO |  |  |  | H |  | 0.3923
| 55.10.55 | ELETRICISTA |  |  |  | H |  | 0.3923
| 74.21.55 | CONDULETE DE ALUMÍNIO TIPO C D= 1 1/4" |  |  |  | UN |  | 1
| 77.10.02 | PARAFUSO DE 4,20 X 38MM EM AÇO ZINCADO COM ROSCA SOBERBA, CABEÇA CHATA E FENDA PHILLIPS |  |  |  | UN |  | 2
| 77.10.03 | BUCHA DE NYLON S6 REF 4375 |  |  |  | UN |  | 2
11.14.69 | CONDULETE APARENTE DE PVC, TIPO C, PARA ELETRODUTO DE PVC SOLDÁVEL DN 20 MM (1/2'') REF 104401 |  |  |  |  | UN
| 55.10.10 | AUXILIAR DE ENCANADOR OU BOMBEIRO HIDRÁULICO |  |  |  | H |  | 0.2422
| 55.10.55 | ELETRICISTA |  |  |  | H |  | 0.2422
| 74.17.54 | CONDULETE PVC UNIVERSAL 1/2" OU 3/4" TIGRE OU EQUIVALENTE REF 12010 |  |  |  | UN |  | 1
| 77.10.02 | PARAFUSO DE 4,20 X 38MM EM AÇO ZINCADO COM ROSCA SOBERBA, CABEÇA CHATA E FENDA PHILLIPS |  |  |  | UN |  | 2
| 77.10.03 | BUCHA DE NYLON S6 REF 4375 |  |  |  | UN |  | 2
11.14.70 | CONDULETE APARENTE DE PVC, TIPO C, PARA ELETRODUTO DE PVC SOLDÁVEL DN 25 MM (3/4'') REF 104402 |  |  |  |  | UN
| 55.10.10 | AUXILIAR DE ENCANADOR OU BOMBEIRO HIDRÁULICO |  |  |  | H |  | 0.292
| 55.10.55 | ELETRICISTA |  |  |  | H |  | 0.292
| 74.17.54 | CONDULETE PVC UNIVERSAL 1/2" OU 3/4" TIGRE OU EQUIVALENTE REF 12010 |  |  |  | UN |  | 1
| 77.10.02 | PARAFUSO DE 4,20 X 38MM EM AÇO ZINCADO COM ROSCA SOBERBA, CABEÇA CHATA E FENDA PHILLIPS |  |  |  | UN |  | 2
| 77.10.03 | BUCHA DE NYLON S6 REF 4375 |  |  |  | UN |  | 2
11.14.71 | CONDULETE APARENTE DE PVC, TIPO C, PARA ELETRODUTO DE PVC SOLDÁVEL DN 32 MM (1'') REF 104403 |  |  |  |  | UN
| 55.10.10 | AUXILIAR DE ENCANADOR OU BOMBEIRO HIDRÁULICO |  |  |  | H |  | 0.3618
| 55.10.55 | ELETRICISTA |  |  |  | H |  | 0.3618
| 74.17.55 | CONDULETE PVC 1" |  |  |  | UN |  | 1
| 77.10.02 | PARAFUSO DE 4,20 X 38MM EM AÇO ZINCADO COM ROSCA SOBERBA, CABEÇA CHATA E FENDA PHILLIPS |  |  |  | UN |  | 2
| 77.10.03 | BUCHA DE NYLON S6 REF 4375 |  |  |  | UN |  | 2
11.15 | QUADRO DE DISTRIBUIÇÃO DE CIRCUITOS
11.15.01 | QUADRO DE DISTRIBUIÇÃO ATÉ 6 CIRCUITOS |  |  |  |  | UN
| 55.10.10 | AUXILIAR DE ENCANADOR OU BOMBEIRO HIDRÁULICO |  |  |  | H |  | 1.75
| 55.10.55 | ELETRICISTA |  |  |  | H |  | 1.75
| 74.09.02 | QUADRO DE DISTRIBUIÇÃO EMBUTIR 6UL/8DIN PVC SEM BARRAMENTO REF 39800 |  |  |  | UN |  | 1
11.15.02 | QUADRO DE DISTRIBUIÇÃO ATÉ 12 CIRCUITOS |  |  |  |  | UN
| 55.10.10 | AUXILIAR DE ENCANADOR OU BOMBEIRO HIDRÁULICO |  |  |  | H |  | 2
| 55.10.55 | ELETRICISTA |  |  |  | H |  | 2
| 74.09.03 | QUADRO DE DISTRIBUIÇÃO EMBUTIR 12UL/16DIN PVC SEM BARRAMENTO REF 39796 |  |  |  | UN |  | 1
11.15.31 | QUADRO DE DISTRIBUIÇÃO COM BARRAMENTO 100A, 16 POSIÇÕES - PADRÃO DIN |  |  |  |  | UN
| 55.10.10 | AUXILIAR DE ENCANADOR OU BOMBEIRO HIDRÁULICO |  |  |  | H |  | 2
| 55.10.55 | ELETRICISTA |  |  |  | H |  | 2
| 74.09.23 | QUADRO DE DISTRIBUIÇÃO COM BARRAMENTO TRIFÁSICO, DE EMBUTIR, EM CHAPA DE AÇO GALVANIZADO, PARA 18 DISJUNTORES DIN, 100 A REF 13395 |  |  |  | UN |  | 1
11.18 | DISJUNTOR TERMOMAGNÉTICO (240V-60HRZ) - PADRÃO NEMA
11.18.07 | DISJUNTOR TERMOMAGNÉTICO (240V-60HRZ) - MONOPOLAR 5KA 40A - PADRÃO NEMA |  |  |  |  | UN
| 55.10.10 | AUXILIAR DE ENCANADOR OU BOMBEIRO HIDRÁULICO |  |  |  | H |  | 0.21
| 55.10.55 | ELETRICISTA |  |  |  | H |  | 0.21
| 74.10.22 | DISJUNTOR TERMOMAGNÉTICO TIPO NEMA, MONOPOLAR 40A, TENSÃO MÁXIMA DE 240V REF 2386 |  |  |  | UN |  | 1
11.18.10 | DISJUNTOR TERMOMAGNÉTICO (240V-60HRZ) - MONOPOLAR 5KA 70A - PADRÃO NEMA |  |  |  |  | UN
| 55.10.10 | AUXILIAR DE ENCANADOR OU BOMBEIRO HIDRÁULICO |  |  |  | H |  | 0.21
| 55.10.55 | ELETRICISTA |  |  |  | H |  | 0.21
| 74.10.23 | DISJUNTOR TERMOMAGNÉTICO TIPO NEMA, MONOPOLAR 70A, TENSÃO MÁXIMA DE 240V REF 34689 |  |  |  | UN |  | 1
11.18.16 | DISJUNTOR TERMOMAGNÉTICO (240V-60HRZ) - BIPOLAR 10KA 40A - PADRÃO NEMA |  |  |  |  | UN
| 55.10.10 | AUXILIAR DE ENCANADOR OU BOMBEIRO HIDRÁULICO |  |  |  | H |  | 0.5
| 55.10.55 | ELETRICISTA |  |  |  | H |  | 0.5
| 74.10.24 | DISJUNTOR TERMOMAGNÉTICO TIPO NEMA, BIPOLAR 40A, TENSÃO MÁXIMA DE 240V |  |  |  | UN |  | 1
11.18.18 | DISJUNTOR TERMOMAGNÉTICO (240V-60HRZ) - BIPOLAR 10KA 60A - PADRÃO NEMA |  |  |  |  | UN
| 55.10.10 | AUXILIAR DE ENCANADOR OU BOMBEIRO HIDRÁULICO |  |  |  | H |  | 0.5
| 55.10.55 | ELETRICISTA |  |  |  | H |  | 0.5
| 74.10.25 | DISJUNTOR TERMOMAGNÉTICO TIPO NEMA, BIPOLAR 60A, TENSÃO MÁXIMA DE 240V |  |  |  | UN |  | 1
11.18.28 | DISJUNTOR TERMOMAGNÉTICO (240V-60HRZ) - TRIPOLAR 10KA 40A - PADRÃO NEMA |  |  |  |  | UN
| 55.10.10 | AUXILIAR DE ENCANADOR OU BOMBEIRO HIDRÁULICO |  |  |  | H |  | 0.6
| 55.10.55 | ELETRICISTA |  |  |  | H |  | 0.6
| 74.10.26 | DISJUNTOR TERMOMAGNÉTICO TIPO NEMA, TRIPOLAR 40A, TENSÃO MÁXIMA DE 240V |  |  |  | UN |  | 1
11.18.30 | DISJUNTOR TERMOMAGNÉTICO (240V-60HRZ) - TRIPOLAR 10KA 60A - PADRÃO NEMA |  |  |  |  | UN
| 55.10.10 | AUXILIAR DE ENCANADOR OU BOMBEIRO HIDRÁULICO |  |  |  | H |  | 0.6
| 55.10.55 | ELETRICISTA |  |  |  | H |  | 0.6
| 74.10.27 | DISJUNTOR TERMOMAGNÉTICO TIPO NEMA, TRIPOLAR 60A, TENSÃO MÁXIMA DE 240V |  |  |  | UN |  | 1
11.18.31 | DISJUNTOR TERMOMAGNÉTICO (240V-60HRZ) - TRIPOLAR 10KA 70A - PADRÃO NEMA |  |  |  |  | UN
| 55.10.10 | AUXILIAR DE ENCANADOR OU BOMBEIRO HIDRÁULICO |  |  |  | H |  | 0.6
| 55.10.55 | ELETRICISTA |  |  |  | H |  | 0.6
| 74.10.28 | DISJUNTOR TERMOMAGNÉTICO TIPO NEMA, TRIPOLAR 70A, TENSÃO MÁXIMA DE 240V |  |  |  | UN |  | 1
11.18.33 | DISJUNTOR TERMOMAGNÉTICO (240V-60HRZ) - TRIPOLAR 10KA 100A - PADRÃO NEMA |  |  |  |  | UN
| 55.10.10 | AUXILIAR DE ENCANADOR OU BOMBEIRO HIDRÁULICO |  |  |  | H |  | 0.6
| 55.10.55 | ELETRICISTA |  |  |  | H |  | 0.6
| 74.10.29 | DISJUNTOR TERMOMAGNÉTICO TIPO NEMA, TRIPOLAR 100A, TENSÃO MÁXIMA DE 240V |  |  |  | UN |  | 1
11.18.34 | DISJUNTOR TERMOMAGNÉTICO (240V-60HRZ) - TRIPOLAR 10KA 120A - PADRÃO NEMA |  |  |  |  | UN
| 55.10.10 | AUXILIAR DE ENCANADOR OU BOMBEIRO HIDRÁULICO |  |  |  | H |  | 0.6
| 55.10.55 | ELETRICISTA |  |  |  | H |  | 0.6
| 74.10.30 | DISJUNTOR TERMOMAGNÉTICO TIPO NEMA, TRIPOLAR 120A, TENSÃO MÁXIMA DE 240V |  |  |  | UN |  | 1
11.18.36 | DISJUNTOR TERMOMAGNÉTICO (240V-60HRZ) - TRIPOLAR 10KA 150A - PADRÃO NEMA |  |  |  |  | UN
| 55.10.10 | AUXILIAR DE ENCANADOR OU BOMBEIRO HIDRÁULICO |  |  |  | H |  | 0.6
| 55.10.55 | ELETRICISTA |  |  |  | H |  | 0.6
| 74.10.31 | DISJUNTOR TERMOMAGNÉTICO TIPO NEMA, TRIPOLAR 150A, TENSÃO MÁXIMA DE 240V |  |  |  | UN |  | 1
11.18.37 | DISJUNTOR TERMOMAGNÉTICO (240V-60HRZ) - TRIPOLAR 10KA 175A - PADRÃO NEMA |  |  |  |  | UN
| 55.10.10 | AUXILIAR DE ENCANADOR OU BOMBEIRO HIDRÁULICO |  |  |  | H |  | 0.6
| 55.10.55 | ELETRICISTA |  |  |  | H |  | 0.6
| 74.10.32 | DISJUNTOR TERMOMAGNÉTICO TIPO NEMA, TRIPOLAR 175A, TENSÃO MÁXIMA DE 240V |  |  |  | UN |  | 1
11.18.38 | DISJUNTOR TERMOMAGNÉTICO (240V-60HRZ) - TRIPOLAR 10KA 200A - PADRÃO NEMA |  |  |  |  | UN
| 55.10.10 | AUXILIAR DE ENCANADOR OU BOMBEIRO HIDRÁULICO |  |  |  | H |  | 0.6
| 55.10.55 | ELETRICISTA |  |  |  | H |  | 0.6
| 74.10.33 | DISJUNTOR TERMOMAGNÉTICO TIPO NEMA, TRIPOLAR 200A, TENSÃO MÁXIMA DE 240V |  |  |  | UN |  | 1
11.19 | DISJUNTOR TERMOMAGNÉTICO (240V-60HRZ) PADRÃO DIN
11.19.01 | DISJUNTOR TERMOMAGNÉTICO (240V-60HRZ) - MONOPOLAR 10A - PADRÃO DIN |  |  |  |  | UN
| 55.10.10 | AUXILIAR DE ENCANADOR OU BOMBEIRO HIDRÁULICO |  |  |  | H |  | 0.21
| 55.10.55 | ELETRICISTA |  |  |  | H |  | 0.21
| 74.10.34 | DISJUNTOR TERMOMAGNÉTICO TIPO DIN, MONOPOLAR 10A, CURVA B, TENSÃO MÁXIMA DE 240V REF 34653 |  |  |  | UN |  | 1
11.19.02 | DISJUNTOR TERMOMAGNÉTICO (240V-60HRZ) - MONOPOLAR 16A - PADRÃO DIN |  |  |  |  | UN
| 55.10.10 | AUXILIAR DE ENCANADOR OU BOMBEIRO HIDRÁULICO |  |  |  | H |  | 0.21
| 55.10.55 | ELETRICISTA |  |  |  | H |  | 0.21
| 74.10.35 | DISJUNTOR TERMOMAGNÉTICO TIPO DIN, MONOPOLAR 16A, CURVA B, TENSÃO MÁXIMA DE 240V REF 34653 |  |  |  | UN |  | 1
11.19.03 | DISJUNTOR TERMOMAGNÉTICO (240V-60HRZ) - MONOPOLAR 20A - PADRÃO DIN |  |  |  |  | UN
| 55.10.10 | AUXILIAR DE ENCANADOR OU BOMBEIRO HIDRÁULICO |  |  |  | H |  | 0.21
| 55.10.55 | ELETRICISTA |  |  |  | H |  | 0.21
| 74.10.36 | DISJUNTOR TERMOMAGNÉTICO TIPO DIN, MONOPOLAR 20A, CURVA B, TENSÃO MÁXIMA DE 240V REF 34653 |  |  |  | UN |  | 1
11.19.04 | DISJUNTOR TERMOMAGNÉTICO (240V-60HRZ) - MONOPOLAR 25A - PADRÃO DIN |  |  |  |  | UN
| 55.10.10 | AUXILIAR DE ENCANADOR OU BOMBEIRO HIDRÁULICO |  |  |  | H |  | 0.21
| 55.10.55 | ELETRICISTA |  |  |  | H |  | 0.21
| 74.10.37 | DISJUNTOR TERMOMAGNÉTICO TIPO DIN, MONOPOLAR 25A, CURVA B, TENSÃO MÁXIMA DE 240V REF 34653 |  |  |  | UN |  | 1
11.19.05 | DISJUNTOR TERMOMAGNÉTICO (240V-60HRZ) - MONOPOLAR 32A - PADRÃO DIN |  |  |  |  | UN
| 55.10.10 | AUXILIAR DE ENCANADOR OU BOMBEIRO HIDRÁULICO |  |  |  | H |  | 0.21
| 55.10.55 | ELETRICISTA |  |  |  | H |  | 0.21
| 74.10.38 | DISJUNTOR TERMOMAGNÉTICO TIPO DIN, MONOPOLAR 32A, CURVA B, TENSÃO MÁXIMA DE 240V REF 34653 |  |  |  | UN |  | 1
11.19.06 | DISJUNTOR TERMOMAGNÉTICO (240V-60HRZ) - MONOPOLAR 40A - PADRÃO DIN |  |  |  |  | UN
| 55.10.10 | AUXILIAR DE ENCANADOR OU BOMBEIRO HIDRÁULICO |  |  |  | H |  | 0.21
| 55.10.55 | ELETRICISTA |  |  |  | H |  | 0.21
| 74.10.39 | DISJUNTOR TERMOMAGNÉTICO TIPO DIN, MONOPOLAR 40A, CURVA B, TENSÃO MÁXIMA DE 240V REF 34686 |  |  |  | UN |  | 1
11.19.07 | DISJUNTOR TERMOMAGNÉTICO (240V-60HRZ) - MONOPOLAR 50A - PADRÃO DIN |  |  |  |  | UN
| 55.10.10 | AUXILIAR DE ENCANADOR OU BOMBEIRO HIDRÁULICO |  |  |  | H |  | 0.21
| 55.10.55 | ELETRICISTA |  |  |  | H |  | 0.21
| 74.10.40 | DISJUNTOR TERMOMAGNÉTICO TIPO DIN, MONOPOLAR 50A, CURVA B, TENSÃO MÁXIMA DE 240V REF 34686 |  |  |  | UN |  | 1
11.19.08 | DISJUNTOR TERMOMAGNÉTICO (240V-60HRZ) - MONOPOLAR 63A - PADRÃO DIN |  |  |  |  | UN
| 55.10.10 | AUXILIAR DE ENCANADOR OU BOMBEIRO HIDRÁULICO |  |  |  | H |  | 0.21
| 55.10.55 | ELETRICISTA |  |  |  | H |  | 0.21
| 74.10.41 | DISJUNTOR TERMOMAGNÉTICO TIPO DIN, MONOPOLAR 63A, CURVA B, TENSÃO MÁXIMA DE 240V REF 34688 |  |  |  | UN |  | 1
11.19.09 | DISJUNTOR TERMOMAGNÉTICO (240V-60HRZ) - BIPOLAR 10A - PADRÃO DIN |  |  |  |  | UN
| 55.10.10 | AUXILIAR DE ENCANADOR OU BOMBEIRO HIDRÁULICO |  |  |  | H |  | 0.5
| 55.10.55 | ELETRICISTA |  |  |  | H |  | 0.5
| 74.10.42 | DISJUNTOR TERMOMAGNÉTICO TIPO DIN, BIPOLAR 10A, CURVA B, TENSÃO MÁXIMA DE 240V REF 34616 |  |  |  | UN |  | 1
11.19.10 | DISJUNTOR TERMOMAGNÉTICO (240V-60HRZ) - BIPOLAR 16A - PADRÃO DIN |  |  |  |  | UN
| 55.10.10 | AUXILIAR DE ENCANADOR OU BOMBEIRO HIDRÁULICO |  |  |  | H |  | 0.5
| 55.10.55 | ELETRICISTA |  |  |  | H |  | 0.5
| 74.10.43 | DISJUNTOR TERMOMAGNÉTICO TIPO DIN, BIPOLAR 16A, CURVA B, TENSÃO MÁXIMA DE 240V REF 34616 |  |  |  | UN |  | 1
11.19.11 | DISJUNTOR TERMOMAGNÉTICO (240V-60HRZ) - BIPOLAR 20A - PADRÃO DIN |  |  |  |  | UN
| 55.10.10 | AUXILIAR DE ENCANADOR OU BOMBEIRO HIDRÁULICO |  |  |  | H |  | 0.5
| 55.10.55 | ELETRICISTA |  |  |  | H |  | 0.5
| 74.10.44 | DISJUNTOR TERMOMAGNÉTICO TIPO DIN, BIPOLAR 20A, CURVA B, TENSÃO MÁXIMA DE 240V REF 34616 |  |  |  | UN |  | 1
11.19.12 | DISJUNTOR TERMOMAGNÉTICO (240V-60HRZ) - BIPOLAR 25A - PADRÃO DIN |  |  |  |  | UN
| 55.10.10 | AUXILIAR DE ENCANADOR OU BOMBEIRO HIDRÁULICO |  |  |  | H |  | 0.5
| 55.10.55 | ELETRICISTA |  |  |  | H |  | 0.5
| 74.10.45 | DISJUNTOR TERMOMAGNÉTICO TIPO DIN, BIPOLAR 25A, CURVA B, TENSÃO MÁXIMA DE 240V REF 34616 |  |  |  | UN |  | 1
11.19.13 | DISJUNTOR TERMOMAGNÉTICO (240V-60HRZ) - BIPOLAR 32A - PADRÃO DIN |  |  |  |  | UN
| 55.10.10 | AUXILIAR DE ENCANADOR OU BOMBEIRO HIDRÁULICO |  |  |  | H |  | 0.5
| 55.10.55 | ELETRICISTA |  |  |  | H |  | 0.5
| 74.10.46 | DISJUNTOR TERMOMAGNÉTICO TIPO DIN, BIPOLAR 32A, CURVA B, TENSÃO MÁXIMA DE 240V REF 34616 |  |  |  | UN |  | 1
11.19.14 | DISJUNTOR TERMOMAGNÉTICO (240V-60HRZ) - BIPOLAR 40A - PADRÃO DIN |  |  |  |  | UN
| 55.10.10 | AUXILIAR DE ENCANADOR OU BOMBEIRO HIDRÁULICO |  |  |  | H |  | 0.5
| 55.10.55 | ELETRICISTA |  |  |  | H |  | 0.5
| 74.10.47 | DISJUNTOR TERMOMAGNÉTICO TIPO DIN, BIPOLAR 40A, CURVA B, TENSÃO MÁXIMA DE 240V REF 34623 |  |  |  | UN |  | 1
11.19.15 | DISJUNTOR TERMOMAGNÉTICO (240V-60HRZ) - BIPOLAR 50A - PADRÃO DIN |  |  |  |  | UN
| 55.10.10 | AUXILIAR DE ENCANADOR OU BOMBEIRO HIDRÁULICO |  |  |  | H |  | 0.5
| 55.10.55 | ELETRICISTA |  |  |  | H |  | 0.5
| 74.10.48 | DISJUNTOR TERMOMAGNÉTICO TIPO DIN, BIPOLAR 50A, CURVA B, TENSÃO MÁXIMA DE 240V REF 34623 |  |  |  | UN |  | 1
11.19.16 | DISJUNTOR TERMOMAGNÉTICO (240V-60HRZ) - BIPOLAR 63A - PADRÃO DIN |  |  |  |  | UN
| 55.10.10 | AUXILIAR DE ENCANADOR OU BOMBEIRO HIDRÁULICO |  |  |  | H |  | 0.5
| 55.10.55 | ELETRICISTA |  |  |  | H |  | 0.5
| 74.10.49 | DISJUNTOR TERMOMAGNÉTICO TIPO DIN, BIPOLAR 63A, CURVA B, TENSÃO MÁXIMA DE 240V REF 34628 |  |  |  | UN |  | 1
11.19.17 | DISJUNTOR TERMOMAGNÉTICO (240V-60HRZ) - TRIPOLAR 10A - PADRÃO DIN |  |  |  |  | UN
| 55.10.10 | AUXILIAR DE ENCANADOR OU BOMBEIRO HIDRÁULICO |  |  |  | H |  | 0.6
| 55.10.55 | ELETRICISTA |  |  |  | H |  | 0.6
| 74.10.56 | DISJUNTOR TERMOMAGNÉTICO TIPO DIN, TRIPOLAR 10A, CURVA B, TENSÃO MÁXIMA DE 240V REF 34709 |  |  |  | UN |  | 1
11.19.18 | DISJUNTOR TERMOMAGNÉTICO (240V-60HRZ) - TRIPOLAR 16A - PADRÃO DIN |  |  |  |  | UN
| 55.10.10 | AUXILIAR DE ENCANADOR OU BOMBEIRO HIDRÁULICO |  |  |  | H |  | 0.6
| 55.10.55 | ELETRICISTA |  |  |  | H |  | 0.6
| 74.10.57 | DISJUNTOR TERMOMAGNÉTICO TIPO DIN, TRIPOLAR 16A, CURVA B, TENSÃO MÁXIMA DE 240V REF 34709 |  |  |  | UN |  | 1
11.19.19 | DISJUNTOR TERMOMAGNÉTICO (240V-60HRZ) - TRIPOLAR 20A - PADRÃO DIN |  |  |  |  | UN
| 55.10.10 | AUXILIAR DE ENCANADOR OU BOMBEIRO HIDRÁULICO |  |  |  | H |  | 0.6
| 55.10.55 | ELETRICISTA |  |  |  | H |  | 0.6
| 74.10.58 | DISJUNTOR TERMOMAGNÉTICO TIPO DIN, TRIPOLAR 20A, CURVA B, TENSÃO MÁXIMA DE 240V REF 34709 |  |  |  | UN |  | 1
11.19.20 | DISJUNTOR TERMOMAGNÉTICO (240V-60HRZ) - TRIPOLAR 25A - PADRÃO DIN |  |  |  |  | UN
| 55.10.10 | AUXILIAR DE ENCANADOR OU BOMBEIRO HIDRÁULICO |  |  |  | H |  | 0.6
| 55.10.55 | ELETRICISTA |  |  |  | H |  | 0.6
| 74.10.59 | DISJUNTOR TERMOMAGNÉTICO TIPO DIN, TRIPOLAR 25A, CURVA B, TENSÃO MÁXIMA DE 240V REF 34709 |  |  |  | UN |  | 1
11.19.21 | DISJUNTOR TERMOMAGNÉTICO (240V-60HRZ) - TRIPOLAR 32A - PADRÃO DIN |  |  |  |  | UN
| 55.10.10 | AUXILIAR DE ENCANADOR OU BOMBEIRO HIDRÁULICO |  |  |  | H |  | 0.6
| 55.10.55 | ELETRICISTA |  |  |  | H |  | 0.6
| 74.10.60 | DISJUNTOR TERMOMAGNÉTICO TIPO DIN, TRIPOLAR 32A, CURVA B, TENSÃO MÁXIMA DE 240V REF 34709 |  |  |  | UN |  | 1
11.19.22 | DISJUNTOR TERMOMAGNÉTICO (240V-60HRZ) - TRIPOLAR 40A - PADRÃO DIN |  |  |  |  | UN
| 55.10.10 | AUXILIAR DE ENCANADOR OU BOMBEIRO HIDRÁULICO |  |  |  | H |  | 0.6
| 55.10.55 | ELETRICISTA |  |  |  | H |  | 0.6
| 74.10.61 | DISJUNTOR TERMOMAGNÉTICO TIPO DIN, TRIPOLAR 40A, CURVA B, TENSÃO MÁXIMA DE 240V REF 34709 |  |  |  | UN |  | 1
11.19.23 | DISJUNTOR TERMOMAGNÉTICO (240V-60HRZ) - TRIPOLAR 50A - PADRÃO DIN |  |  |  |  | UN
| 55.10.10 | AUXILIAR DE ENCANADOR OU BOMBEIRO HIDRÁULICO |  |  |  | H |  | 0.6
| 55.10.55 | ELETRICISTA |  |  |  | H |  | 0.6
| 74.10.62 | DISJUNTOR TERMOMAGNÉTICO TIPO DIN, TRIPOLAR 50A, CURVA B, TENSÃO MÁXIMA DE 240V REF 34709 |  |  |  | UN |  | 1
11.19.24 | DISJUNTOR TERMOMAGNÉTICO (240V-60HRZ) - TRIPOLAR 63A - PADRÃO DIN |  |  |  |  | UN
| 55.10.10 | AUXILIAR DE ENCANADOR OU BOMBEIRO HIDRÁULICO |  |  |  | H |  | 0.6
| 55.10.55 | ELETRICISTA |  |  |  | H |  | 0.6
| 74.10.63 | DISJUNTOR TERMOMAGNÉTICO TIPO DIN, TRIPOLAR 63A, CURVA B, TENSÃO MÁXIMA DE 240V REF 34714 |  |  |  | UN |  | 1
11.20 | INTERRUPTOR DIFERENCIAL RESIDUAL
11.20.01 | INTERRUPTOR DIFERENCIAL RESIDUAL BIPOLAR 25A-30MA , 2 MÓDULOS REFERÊNCIA WRX22530 ELETROMAR/EQUIVALENTE |  |  |  |  | UN
| 55.10.10 | AUXILIAR DE ENCANADOR OU BOMBEIRO HIDRÁULICO |  |  |  | H |  | 0.5
| 55.10.55 | ELETRICISTA |  |  |  | H |  | 0.5
| 74.10.54 | INTERRUPTOR DIFERENCIAL RESIDUAL 25A-30mA, BIPOLAR |  |  |  | UN |  | 1
11.20.02 | INTERRUPTOR DIFERENCIAL RESIDUAL BIPOLAR 40A-30MA, 2 MÓDULOS REFERÊNCIA WRX 24030 ELETROMAR/EQUIVALENTE |  |  |  |  | UN
| 55.10.10 | AUXILIAR DE ENCANADOR OU BOMBEIRO HIDRÁULICO |  |  |  | H |  | 0.5
| 55.10.55 | ELETRICISTA |  |  |  | H |  | 0.5
| 74.10.55 | INTERRUPTOR DIFERENCIAL RESIDUAL 40A-30mA, BIPOLAR |  |  |  | UN |  | 1
11.22 | CHAVE/FUSÍVEL/RELE FOTOELÉTRICO TECNOWATT OU EQUIVALENTE
11.22.01 | RELÉ FOTOELÉTRICO 1200VA RM-10 - 120V OU EQUIVALENTE |  |  |  |  | UN
| 55.10.10 | AUXILIAR DE ENCANADOR OU BOMBEIRO HIDRÁULICO |  |  |  | H |  | 0.5
| 55.10.55 | ELETRICISTA |  |  |  | H |  | 0.55
| 74.13.26 | RELÉ FOTOELÉTRICO INTERNO E EXTERNO BIVOLT 1000 W, DE CONECTOR, SEM BASE |  |  |  | UN |  | 1
11.22.02 | RELÉ FOTOELÉTRICO 1800VA RM-10 - 220V OU EQUIVALENTE |  |  |  |  | UN
| 55.10.10 | AUXILIAR DE ENCANADOR OU BOMBEIRO HIDRÁULICO |  |  |  | H |  | 0.5
| 55.10.55 | ELETRICISTA |  |  |  | H |  | 0.5
| 74.13.27 | RELÉ FOTOELÉTRICO 1800VA RM-10 220V |  |  |  | UN |  | 1
11.22.03 | BASE PARA RELÉ FOTOELÉTRICO |  |  |  |  | UN
| 55.10.10 | AUXILIAR DE ENCANADOR OU BOMBEIRO HIDRÁULICO |  |  |  | H |  | 0.2
| 55.10.55 | ELETRICISTA |  |  |  | H |  | 0.2
| 74.13.28 | BASE PARA RELÉ COM SUPORTE METÁLICO |  |  |  | UN |  | 1
11.22.05 | CHAVE MAGNÉTICA EXTERNA 1 X 30A 6904 TECNOWATT/EQUIVALENTE |  |  |  |  | UN
| 55.10.10 | AUXILIAR DE ENCANADOR OU BOMBEIRO HIDRÁULICO |  |  |  | H |  | 0.55
| 55.10.55 | ELETRICISTA |  |  |  | H |  | 0.6
| 74.12.39 | CHAVE MAGNÉTICA EXTERNA 1 X 30 A MODELO6904 TECNOWATT/EQUIVALENTE |  |  |  | UN |  | 1
11.22.06 | CHAVE MAGNÉTICA EXTERNA 1 X 50A 6905 TECNOWATT/EQUIVALENTE |  |  |  |  | UN
| 55.10.10 | AUXILIAR DE ENCANADOR OU BOMBEIRO HIDRÁULICO |  |  |  | H |  | 0.55
| 55.10.55 | ELETRICISTA |  |  |  | H |  | 0.6
| 74.12.40 | CHAVE MAGNÉTICA EXTERNA 1 X 50A MODELO6905 TECNOWATT/EQUIVALENTE |  |  |  | UN |  | 1
11.22.07 | CHAVE MAGNÉTICA EXTERNA 2 X 30A 6906 TECNOWATT/EQUIVALENTE |  |  |  |  | UN
| 55.10.10 | AUXILIAR DE ENCANADOR OU BOMBEIRO HIDRÁULICO |  |  |  | H |  | 0.55
| 55.10.55 | ELETRICISTA |  |  |  | H |  | 0.6
| 74.12.41 | CHAVE MAGNÉTICA EXTERNA 2 X 30A MODELO6906 TECNOWATT/EQUIVALENTE |  |  |  | UN |  | 1
11.23 | FIO COM ISOLAMENTO NÃO HALOGENADO 750V
11.23.04 | FIO CONDUTOR #1,5MM2, COM ISOLAMENTO, NÃO HALOGENADO 750V |  |  |  |  | M
| 55.10.10 | AUXILIAR DE ENCANADOR OU BOMBEIRO HIDRÁULICO |  |  |  | H |  | 0.02
| 55.10.55 | ELETRICISTA |  |  |  | H |  | 0.02
| 74.14.04 | FIO DE COBRE, SÓLIDO, CLASSE 1, ISOLAÇÃO EM PVC/A, ANTICHAMA BWF-B, 450/750V, SEÇÃO NOMINAL 1,5MM2 REF 938 |  |  |  | M |  | 1
11.23.05 | FIO CONDUTOR #2,5MM2, COM ISOLAMENTO, NÃO HALOGENADO 750V |  |  |  |  | M
| 55.10.10 | AUXILIAR DE ENCANADOR OU BOMBEIRO HIDRÁULICO |  |  |  | H |  | 0.035
| 55.10.55 | ELETRICISTA |  |  |  | H |  | 0.035
| 74.14.05 | FIO DE COBRE, SÓLIDO, CLASSE 1, ISOLAÇÃO EM PVC/A, ANTICHAMA BWF-B, 450/750V, SEÇÃO NOMINAL 2,5MM2 REF 939 |  |  |  | M |  | 1
11.23.06 | FIO CONDUTOR #4,0MM2, COM ISOLAMENTO, NÃO HALOGENADO 750V |  |  |  |  | M
| 55.10.10 | AUXILIAR DE ENCANADOR OU BOMBEIRO HIDRÁULICO |  |  |  | H |  | 0.055
| 55.10.55 | ELETRICISTA |  |  |  | H |  | 0.055
| 74.14.06 | FIO DE COBRE, SÓLIDO, CLASSE 1, ISOLAÇÃO EM PVC/A, ANTICHAMA BWF-B, 450/750V, SEÇÃO NOMINAL 4MM2 REF 944 |  |  |  | M |  | 1
11.23.07 | FIO CONDUTOR #6,0MM2, COM ISOLAMENTO, NÃO HALOGENADO 750V |  |  |  |  | M
| 55.10.10 | AUXILIAR DE ENCANADOR OU BOMBEIRO HIDRÁULICO |  |  |  | H |  | 0.055
| 55.10.55 | ELETRICISTA |  |  |  | H |  | 0.055
| 74.14.07 | FIO DE COBRE, SÓLIDO, CLASSE 1, ISOLAÇÃO EM PVC/A, ANTICHAMA BWF-B, 450/750V, SEÇÃO NOMINAL 6MM2 REF 940 |  |  |  | M |  | 1
11.23.08 | FIO CONDUTOR #10,0MM2, COM ISOLAMENTO, NÃO HALOGENADO 750V |  |  |  |  | M
| 55.10.10 | AUXILIAR DE ENCANADOR OU BOMBEIRO HIDRÁULICO |  |  |  | H |  | 0.08
| 55.10.55 | ELETRICISTA |  |  |  | H |  | 0.08
| 74.14.08 | FIO DE COBRE, SÓLIDO, CLASSE 1, ISOLAÇÃO EM PVC/A, ANTICHAMA BWF-B, 450/750V, SEÇÃO NOMINAL 10MM2 REF 937 |  |  |  | M |  | 1
11.24 | CABO FLEXÍVEL NÃO HALOGENADO
11.24.04 | CABO FLEXÍVEL #1,5MM2, ISOLAMENTO 750V NÃO HALOGENADO |  |  |  |  | M
| 55.10.10 | AUXILIAR DE ENCANADOR OU BOMBEIRO HIDRÁULICO |  |  |  | H |  | 0.025
| 55.10.55 | ELETRICISTA |  |  |  | H |  | 0.025
| 74.16.01 | CABO DE COBRE, FLEXÍVEL, CLASSE 4 OU 5, ISOLAÇÃO EM PVC/A, ANTICHAMA BWF-B, 1 CONDUTOR, 450/750V, SEÇÃO NOMINAL 1,5MM2 REF 1013 |  |  |  | M |  | 1
11.24.05 | CABO FLEXÍVEL #2,5MM2, ISOLAMENTO 750V NÃO HALOGENADO |  |  |  |  | M
| 55.10.10 | AUXILIAR DE ENCANADOR OU BOMBEIRO HIDRÁULICO |  |  |  | H |  | 0.035
| 55.10.55 | ELETRICISTA |  |  |  | H |  | 0.035
| 74.16.02 | CABO DE COBRE, FLEXÍVEL, CLASSE 4 OU 5, ISOLAÇÃO EM PVC/A, ANTICHAMA BWF-B, 1 CONDUTOR, 450/750V, SEÇÃO NOMINAL 2,5MM2 REF 1014 |  |  |  | M |  | 1
11.24.06 | CABO FLEXÍVEL #4,0MM2, ISOLAMENTO 750V NÃO HALOGENADO |  |  |  |  | M
| 55.10.10 | AUXILIAR DE ENCANADOR OU BOMBEIRO HIDRÁULICO |  |  |  | H |  | 0.04
| 55.10.55 | ELETRICISTA |  |  |  | H |  | 0.04
| 74.16.03 | CABO DE COBRE, FLEXÍVEL, CLASSE 4 OU 5, ISOLAÇÃO EM PVC/A, ANTICHAMA BWF-B, 1 CONDUTOR, 450/750V, SEÇÃO NOMINAL 4MM2 REF 981 |  |  |  | M |  | 1
11.24.07 | CABO FLEXÍVEL #6,0MM2, ISOLAMENTO 750V NÃO HALOGENADO |  |  |  |  | M
| 55.10.10 | AUXILIAR DE ENCANADOR OU BOMBEIRO HIDRÁULICO |  |  |  | H |  | 0.055
| 55.10.55 | ELETRICISTA |  |  |  | H |  | 0.055
| 74.16.04 | CABO DE COBRE, FLEXÍVEL, CLASSE 4 OU 5, ISOLAÇÃO EM PVC/A, ANTICHAMA BWF-B, 1 CONDUTOR, 450/750V, SEÇÃO NOMINAL 6MM2 REF 982 |  |  |  | M |  | 1
11.24.08 | CABO FLEXÍVEL #10,0MM2, ISOLAMENTO 750V NÃO HALOGENADO |  |  |  |  | M
| 55.10.10 | AUXILIAR DE ENCANADOR OU BOMBEIRO HIDRÁULICO |  |  |  | H |  | 0.08
| 55.10.55 | ELETRICISTA |  |  |  | H |  | 0.08
| 74.16.05 | CABO DE COBRE, FLEXÍVEL, CLASSE 4 OU 5, ISOLAÇÃO EM PVC/A, ANTICHAMA BWF-B, 1 CONDUTOR, 450/750V, SEÇÃO NOMINAL 10MM2 REF 980 |  |  |  | M |  | 1
11.24.09 | CABO FLEXÍVEL #16,0MM2, ISOLAMENTO 750V NÃO HALOGENADO |  |  |  |  | M
| 55.10.10 | AUXILIAR DE ENCANADOR OU BOMBEIRO HIDRÁULICO |  |  |  | H |  | 0.115
| 55.10.55 | ELETRICISTA |  |  |  | H |  | 0.115
| 74.16.06 | CABO DE COBRE, FLEXÍVEL, CLASSE 4 OU 5, ISOLAÇÃO EM PVC/A, ANTICHAMA BWF-B, 1 CONDUTOR, 450/750V, SEÇÃO NOMINAL 16MM2 REF 979 |  |  |  | M |  | 1
11.24.10 | CABO FLEXÍVEL #25,0MM2, ISOLAMENTO 750V NÃO HALOGENADO |  |  |  |  | M
| 55.10.10 | AUXILIAR DE ENCANADOR OU BOMBEIRO HIDRÁULICO |  |  |  | H |  | 0.145
| 55.10.55 | ELETRICISTA |  |  |  | H |  | 0.145
| 74.16.07 | CABO DE COBRE, FLEXÍVEL, CLASSE 4 OU 5, ISOLAÇÃO EM PVC/A, ANTICHAMA BWF-B, 1 CONDUTOR, 450/750V, SEÇÃO NOMINAL 25MM2 REF 39232 |  |  |  | M |  | 1
11.24.11 | CABO FLEXÍVEL #35,0MM2, ISOLAMENTO 750V NÃO HALOGENADO |  |  |  |  | M
| 55.10.10 | AUXILIAR DE ENCANADOR OU BOMBEIRO HIDRÁULICO |  |  |  | H |  | 0.18
| 55.10.55 | ELETRICISTA |  |  |  | H |  | 0.18
| 74.16.08 | CABO DE COBRE, FLEXÍVEL, CLASSE 4 OU 5, ISOLAÇÃO EM PVC/A, ANTICHAMA BWF-B, 1 CONDUTOR, 450/750V, SEÇÃO NOMINAL 35MM2 REF 39233 |  |  |  | M |  | 1
11.24.12 | CABO FLEXÍVEL #50,0MM2, ISOLAMENTO 750V NÃO HALOGENADO |  |  |  |  | M
| 55.10.10 | AUXILIAR DE ENCANADOR OU BOMBEIRO HIDRÁULICO |  |  |  | H |  | 0.25
| 55.10.55 | ELETRICISTA |  |  |  | H |  | 0.25
| 74.16.09 | CABO DE COBRE, FLEXÍVEL, CLASSE 4 OU 5, ISOLAÇÃO EM PVC/A, ANTICHAMA BWF-B, 1 CONDUTOR, 450/750V, SEÇÃO NOMINAL 50MM2 REF 39234 |  |  |  | M |  | 1
11.24.13 | CABO FLEXÍVEL #70,0MM2, ISOLAMENTO 750V NÃO HALOGENADO |  |  |  |  | M
| 55.10.10 | AUXILIAR DE ENCANADOR OU BOMBEIRO HIDRÁULICO |  |  |  | H |  | 0.385
| 55.10.55 | ELETRICISTA |  |  |  | H |  | 0.385
| 74.16.10 | CABO DE COBRE, FLEXÍVEL, CLASSE 4 OU 5, ISOLAÇÃO EM PVC/A, ANTICHAMA BWF-B, 1 CONDUTOR, 450/750V, SEÇÃO NOMINAL 70MM2 REF 39235 |  |  |  | M |  | 1
11.24.14 | CABO FLEXÍVEL #95,0MM2, ISOLAMENTO 750V NÃO HALOGENADO |  |  |  |  | M
| 55.10.10 | AUXILIAR DE ENCANADOR OU BOMBEIRO HIDRÁULICO |  |  |  | H |  | 0.5
| 55.10.55 | ELETRICISTA |  |  |  | H |  | 0.5
| 74.16.11 | CABO DE COBRE, FLEXÍVEL, CLASSE 4 OU 5, ISOLAÇÃO EM PVC/A, ANTICHAMA BWF-B, 1 CONDUTOR, 450/750V, SEÇÃO NOMINAL 95MM2 REF 39236 |  |  |  | M |  | 1
11.24.15 | CABO FLEXÍVEL #120,0MM2, ISOLAMENTO 750V NÃO HALOGENADO |  |  |  |  | M
| 55.10.10 | AUXILIAR DE ENCANADOR OU BOMBEIRO HIDRÁULICO |  |  |  | H |  | 0.65
| 55.10.55 | ELETRICISTA |  |  |  | H |  | 0.65
| 74.16.12 | CABO DE COBRE, FLEXÍVEL, CLASSE 4 OU 5, ISOLAÇÃO EM PVC/A, ANTICHAMA BWF-B, 1 CONDUTOR, 450/750V, SEÇÃO NOMINAL 120MM2 REF 39237 |  |  |  | M |  | 1
11.24.40 | CABO FLEXÍVEL COM 1 CONDUTOR #1X1,5MM2, ISOLAMENTO 1KV NÃO HALOGENADO |  |  |  |  | M
| 55.10.10 | AUXILIAR DE ENCANADOR OU BOMBEIRO HIDRÁULICO |  |  |  | H |  | 0.025
| 55.10.55 | ELETRICISTA |  |  |  | H |  | 0.025
| 74.16.37 | CABO DE COBRE, FLEXÍVEL, CLASSE 4 OU 5, ISOLAÇÃO EM PVC/A, ANTICHAMA BWF-B, COBERTURA PVC-ST1, ANTICHAMA BWF-B, 1 CONDUTOR, 0,6/1 KV, SEÇÃO NOMINAL 1,5MM2 REF 993 |  |  |  | M |  | 1
11.24.41 | CABO FLEXÍVEL COM 1 CONDUTOR #1X2,5MM2, ISOLAMENTO 1KV NÃO HALOGENADO |  |  |  |  | M
| 55.10.10 | AUXILIAR DE ENCANADOR OU BOMBEIRO HIDRÁULICO |  |  |  | H |  | 0.035
| 55.10.55 | ELETRICISTA |  |  |  | H |  | 0.035
| 74.16.38 | CABO DE COBRE, FLEXÍVEL, CLASSE 4 OU 5, ISOLAÇÃO EM PVC/A, ANTICHAMA BWF-B, COBERTURA PVC-ST1, ANTICHAMA BWF-B, 1 CONDUTOR, 0,6/1 KV, SEÇÃO NOMINAL 2,5MM2 REF 1022 |  |  |  | M |  | 1
11.24.42 | CABO FLEXÍVEL COM 1 CONDUTOR #1X4,0MM2, ISOLAMENTO 1KV NÃO HALOGENADO |  |  |  |  | M
| 55.10.10 | AUXILIAR DE ENCANADOR OU BOMBEIRO HIDRÁULICO |  |  |  | H |  | 0.04
| 55.10.55 | ELETRICISTA |  |  |  | H |  | 0.04
| 74.16.39 | CABO DE COBRE, FLEXÍVEL, CLASSE 4 OU 5, ISOLAÇÃO EM PVC/A, ANTICHAMA BWF-B, COBERTURA PVC-ST1, ANTICHAMA BWF-B, 1 CONDUTOR, 0,6/1 KV, SEÇÃO NOMINAL 4MM2 REF 1021 |  |  |  | M |  | 1
11.24.43 | CABO FLEXÍVEL COM 1 CONDUTOR #1X6,0MM2, ISOLAMENTO 1KV NÃO HALOGENADO |  |  |  |  | M
| 55.10.10 | AUXILIAR DE ENCANADOR OU BOMBEIRO HIDRÁULICO |  |  |  | H |  | 0.055
| 55.10.55 | ELETRICISTA |  |  |  | H |  | 0.055
| 74.16.40 | CABO DE COBRE, FLEXÍVEL, CLASSE 4 OU 5, ISOLAÇÃO EM PVC/A, ANTICHAMA BWF-B, COBERTURA PVC-ST1, ANTICHAMA BWF-B, 1 CONDUTOR, 0,6/1 KV, SEÇÃO NOMINAL 6MM2 REF 994 |  |  |  | M |  | 1
11.24.44 | CABO FLEXÍVEL COM 1 CONDUTOR #1X10,0MM2, ISOLAMENTO 1KV NÃO HALOGENADO |  |  |  |  | M
| 55.10.10 | AUXILIAR DE ENCANADOR OU BOMBEIRO HIDRÁULICO |  |  |  | H |  | 0.08
| 55.10.55 | ELETRICISTA |  |  |  | H |  | 0.08
| 74.16.41 | CABO DE COBRE, FLEXÍVEL, CLASSE 4 OU 5, ISOLAÇÃO EM PVC/A, ANTICHAMA BWF-B, COBERTURA PVC-ST1, ANTICHAMA BWF-B, 1 CONDUTOR, 0,6/1 KV, SEÇÃO NOMINAL 10MM2 REF 1020 |  |  |  | M |  | 1
11.24.45 | CABO FLEXÍVEL COM 1 CONDUTOR #1X16,0MM2, ISOLAMENTO 1KV NÃO HALOGENADO |  |  |  |  | M
| 55.10.10 | AUXILIAR DE ENCANADOR OU BOMBEIRO HIDRÁULICO |  |  |  | H |  | 0.115
| 55.10.55 | ELETRICISTA |  |  |  | H |  | 0.115
| 74.16.42 | CABO DE COBRE, FLEXÍVEL, CLASSE 4 OU 5, ISOLAÇÃO EM PVC/A, ANTICHAMA BWF-B, COBERTURA PVC-ST1, ANTICHAMA BWF-B, 1 CONDUTOR, 0,6/1 KV, SEÇÃO NOMINAL 16MM2 REF 995 |  |  |  | M |  | 1
11.24.46 | CABO FLEXÍVEL COM 1 CONDUTOR #1X25,0MM2, ISOLAMENTO 1KV NÃO HALOGENADO |  |  |  |  | M
| 55.10.10 | AUXILIAR DE ENCANADOR OU BOMBEIRO HIDRÁULICO |  |  |  | H |  | 0.145
| 55.10.55 | ELETRICISTA |  |  |  | H |  | 0.145
| 74.16.43 | CABO DE COBRE, FLEXÍVEL, CLASSE 4 OU 5, ISOLAÇÃO EM PVC/A, ANTICHAMA BWF-B, COBERTURA PVC-ST1, ANTICHAMA BWF-B, 1 CONDUTOR, 0,6/1 KV, SEÇÃO NOMINAL 25MM2 REF 996 |  |  |  | M |  | 1
11.24.47 | CABO FLEXÍVEL COM 1 CONDUTOR #1X35,0MM2, ISOLAMENTO 1KV NÃO HALOGENADO |  |  |  |  | M
| 55.10.10 | AUXILIAR DE ENCANADOR OU BOMBEIRO HIDRÁULICO |  |  |  | H |  | 0.18
| 55.10.55 | ELETRICISTA |  |  |  | H |  | 0.18
| 74.16.44 | CABO DE COBRE, FLEXÍVEL, CLASSE 4 OU 5, ISOLAÇÃO EM PVC/A, ANTICHAMA BWF-B, COBERTURA PVC-ST1, ANTICHAMA BWF-B, 1 CONDUTOR, 0,6/1 KV, SEÇÃO NOMINAL 35MM2 REF 1019 |  |  |  | M |  | 1
11.24.48 | CABO FLEXÍVEL COM 1 CONDUTOR #1X50,0MM2, ISOLAMENTO 1KV NÃO HALOGENADO |  |  |  |  | M
| 55.10.10 | AUXILIAR DE ENCANADOR OU BOMBEIRO HIDRÁULICO |  |  |  | H |  | 0.22
| 55.10.55 | ELETRICISTA |  |  |  | H |  | 0.22
| 74.16.45 | CABO DE COBRE, FLEXÍVEL, CLASSE 4 OU 5, ISOLAÇÃO EM PVC/A, ANTICHAMA BWF-B, COBERTURA PVC-ST1, ANTICHAMA BWF-B, 1 CONDUTOR, 0,6/1 KV, SEÇÃO NOMINAL 50MM2 REF 1018 |  |  |  | M |  | 1
11.24.49 | CABO FLEXÍVEL COM 1 CONDUTOR #1X70,0MM2, ISOLAMENTO 1KV NÃO HALOGENADO |  |  |  |  | M
| 55.10.10 | AUXILIAR DE ENCANADOR OU BOMBEIRO HIDRÁULICO |  |  |  | H |  | 0.3
| 55.10.55 | ELETRICISTA |  |  |  | H |  | 0.3
| 74.16.46 | CABO DE COBRE, FLEXÍVEL, CLASSE 4 OU 5, ISOLAÇÃO EM PVC/A, ANTICHAMA BWF-B, COBERTURA PVC-ST1, ANTICHAMA BWF-B, 1 CONDUTOR, 0,6/1 KV, SEÇÃO NOMINAL 70MM2 REF 977 |  |  |  | M |  | 1
11.24.50 | CABO FLEXÍVEL COM 1 CONDUTOR #1X95,0MM2, ISOLAMENTO 1KV NÃO HALOGENADO |  |  |  |  | M
| 55.10.10 | AUXILIAR DE ENCANADOR OU BOMBEIRO HIDRÁULICO |  |  |  | H |  | 0.5
| 55.10.55 | ELETRICISTA |  |  |  | H |  | 0.5
| 74.16.47 | CABO DE COBRE, FLEXÍVEL, CLASSE 4 OU 5, ISOLAÇÃO EM PVC/A, ANTICHAMA BWF-B, COBERTURA PVC-ST1, ANTICHAMA BWF-B, 1 CONDUTOR, 0,6/1 KV, SEÇÃO NOMINAL 95MM2 REF 998 |  |  |  | M |  | 1
11.24.51 | CABO FLEXÍVEL COM 1 CONDUTOR #1X120,0MM2, ISOLAMENTO 1KV NÃO HALOGENADO |  |  |  |  | M
| 55.10.10 | AUXILIAR DE ENCANADOR OU BOMBEIRO HIDRÁULICO |  |  |  | H |  | 0.65
| 55.10.55 | ELETRICISTA |  |  |  | H |  | 0.65
| 74.16.48 | CABO DE COBRE, FLEXÍVEL, CLASSE 4 OU 5, ISOLAÇÃO EM PVC/A, ANTICHAMA BWF-B, COBERTURA PVC-ST1, ANTICHAMA BWF-B, 1 CONDUTOR, 0,6/1 KV, SEÇÃO NOMINAL 120MM2 REF 1017 |  |  |  | M |  | 1
11.24.52 | CABO FLEXÍVEL COM 1 CONDUTOR #1X150,0MM2, ISOLAMENTO 1KV NÃO HALOGENADO |  |  |  |  | M
| 55.10.10 | AUXILIAR DE ENCANADOR OU BOMBEIRO HIDRÁULICO |  |  |  | H |  | 0.7
| 55.10.55 | ELETRICISTA |  |  |  | H |  | 0.7
| 74.13.49 | CABO DE COBRE, RÍGIDO, CLASSE 2, ISOLAÇÃO EM PVC/A, ANTICHAMA BWF-B, 1 CONDUTOR, 450/750V, SEÇÃO NOMINAL 150MM2 REF 990 |  |  |  | M |  | 1
11.24.53 | CABO FLEXÍVEL COM 1 CONDUTOR #1X185,0MM2, ISOLAMENTO 1KV NÃO HALOGENADO |  |  |  |  | M
| 55.10.10 | AUXILIAR DE ENCANADOR OU BOMBEIRO HIDRÁULICO |  |  |  | H |  | 0.75
| 55.10.55 | ELETRICISTA |  |  |  | H |  | 0.75
| 74.13.50 | CABO DE COBRE, RÍGIDO, CLASSE 2, ISOLAÇÃO EM PVC/A, ANTICHAMA BWF-B, 1 CONDUTOR, 450/750V, SEÇÃO NOMINAL 185MM2 |  |  |  | M |  | 1
11.24.54 | CABO FLEXÍVEL COM 1 CONDUTOR #1X240,0MM2, ISOLAMENTO 1KV NÃO HALOGENADO |  |  |  |  | M
| 55.10.10 | AUXILIAR DE ENCANADOR OU BOMBEIRO HIDRÁULICO |  |  |  | H |  | 0.8
| 55.10.55 | ELETRICISTA |  |  |  | H |  | 0.8
| 74.13.51 | CABO DE COBRE, RÍGIDO, CLASSE 2, ISOLAÇÃO EM PVC/A, ANTICHAMA BWF-B, 1 CONDUTOR, 450/750V, SEÇÃO NOMINAL 240MM2 REF 991 |  |  |  | M |  | 1
11.30 | INTERRUPTOR, TOMADA E ACESSÓRIOS SILENTOQUE PIAL/EQUIVALENTE
11.30.13 | INTERRUPTOR SIMPLES 10A/250V R.1000 SEM PLACA/EQUIVALENTE |  |  |  |  | UN
| 55.10.10 | AUXILIAR DE ENCANADOR OU BOMBEIRO HIDRÁULICO |  |  |  | H |  | 0.1
| 55.10.55 | ELETRICISTA |  |  |  | H |  | 0.1
| 74.24.05 | INTERRUPTOR SIMPLES 10A, 250V, SEM PLACA OU EQUIVALENTE REF 38112 |  |  |  | UN |  | 1
11.30.14 | INTERRUPTOR PARALELO 10A/250V REFERÊNCIA 1001 SEM PLACA/EQUIVALENTE |  |  |  |  | UN
| 55.10.10 | AUXILIAR DE ENCANADOR OU BOMBEIRO HIDRÁULICO |  |  |  | H |  | 0.1
| 55.10.55 | ELETRICISTA |  |  |  | H |  | 0.1
| 74.24.07 | INTERRUPTOR PARALELO 10A, 250V (APENAS MÓDULO) REF 38113 |  |  |  | UN |  | 1
11.30.21 | TOMADA 10A/250V-2P SEM PLACA REFERÊNCIA 54328 SILENTOQUE/EQUIVALENTE |  |  |  |  | UN
| 55.10.10 | AUXILIAR DE ENCANADOR OU BOMBEIRO HIDRÁULICO |  |  |  | H |  | 0.1
| 55.10.55 | ELETRICISTA |  |  |  | H |  | 0.1
| 74.24.50 | TOMADA UNIVERSAL 2P+T 10A-250V NBR 14136 |  |  |  | UN |  | 1
11.30.22 | TOMADA 2P+T 10A-250V, SEM PLACA REFERÊNCIA 685044 PIAL LEGRAN/EQUIVALENTE |  |  |  |  | UN
| 55.10.10 | AUXILIAR DE ENCANADOR OU BOMBEIRO HIDRÁULICO |  |  |  | H |  | 0.2
| 55.10.55 | ELETRICISTA |  |  |  | H |  | 0.2
| 74.24.49 | TOMADA 2P+T 20A, 250V (APENAS MÓDULO) REF 38102 |  |  |  | UN |  | 1
11.30.23 | TOMADA 2P+T 20A-250V, SEM PLACA REFERÊNCIA 54333/EQUIVALENTE |  |  |  |  | UN
| 55.10.10 | AUXILIAR DE ENCANADOR OU BOMBEIRO HIDRÁULICO |  |  |  | H |  | 0.18
| 55.10.55 | ELETRICISTA |  |  |  | H |  | 0.18
| 74.24.31 | TOMADA 2P+T 10A, 250V, CONJUNTO MONTADO PARA SOBREPOR 4" X 2" (CAIXA + MÓDULO) REF 12147 |  |  |  | UN |  | 1
11.30.38 | CONJUNTO COM 2 INTERRUPTORES SIMPLES REFERÊNCIA 2000 SEM PLACA OU EQUIVALENTE |  |  |  |  | UN
| 55.10.10 | AUXILIAR DE ENCANADOR OU BOMBEIRO HIDRÁULICO |  |  |  | H |  | 0.2
| 55.10.55 | ELETRICISTA |  |  |  | H |  | 0.2
| 74.24.12 | INTERRUPTORES SIMPLES (2 MÓDULOS) 10A, 250V, CONJUNTO MONTADO PARA EMBUTIR 4" X 2" (PLACA + SUPORTE + MÓDULOS) REF 38068 |  |  |  | UN |  | 1
11.30.39 | CONJUNTO 1 INTERRUPTOR SIMPLES + 1 PARALELO REFERÊNCIA 2001 SEM PLACA/EQUIVALENTE |  |  |  |  | UN
| 55.10.10 | AUXILIAR DE ENCANADOR OU BOMBEIRO HIDRÁULICO |  |  |  | H |  | 0.2
| 55.10.55 | ELETRICISTA |  |  |  | H |  | 0.2
| 74.24.14 | INTERRUPTOR SIMPLES + INTERRUPTOR PARALELO 10A, 250V, CONJUNTO MONTADO PARA EMBUTIR 4" X 2" (PLACA + SUPORTE + MÓDULOS) REF 38069 |  |  |  | UN |  | 1
11.30.40 | CONJUNTO 2 INTERRUPTORES PARALELOS SEM PLACA REFERÊNCIA 2014/EQUIVALENTE |  |  |  |  | UN
| 55.10.10 | AUXILIAR DE ENCANADOR OU BOMBEIRO HIDRÁULICO |  |  |  | H |  | 0.2
| 55.10.55 | ELETRICISTA |  |  |  | H |  | 0.2
| 74.24.18 | INTERRUPTORES PARALELOS (2 MÓDULOS) 10A, 250V, CONJUNTO MONTADO PARA EMBUTIR 4" X 2" (PLACA + SUPORTE + MÓDULOS) REF 38070 |  |  |  | UN |  | 1
11.30.44 | CONJUNTO 3 INTERRUPTORES SIMPLES SEM PLACA REFERÊNCIA 3000/EQUIVALENTE |  |  |  |  | UN
| 55.10.10 | AUXILIAR DE ENCANADOR OU BOMBEIRO HIDRÁULICO |  |  |  | H |  | 0.22
| 55.10.55 | ELETRICISTA |  |  |  | H |  | 0.22
| 74.24.26 | INTERRUPTORES SIMPLES (3 MÓDULOS) 10A, 250V, CONJUNTO MONTADO PARA EMBUTIR 4" X 2" (PLACA + SUPORTE + MÓDULOS) REF 38071 |  |  |  | UN |  | 1
11.30.45 | CONJUNTO 2 INTERRUPTORES SIMPLES + 1 PARALELO SEM PLACA |  |  |  |  | UN
| 55.10.10 | AUXILIAR DE ENCANADOR OU BOMBEIRO HIDRÁULICO |  |  |  | H |  | 0.2
| 55.10.55 | ELETRICISTA |  |  |  | H |  | 0.2
| 74.24.19 | INTERRUPTORES SIMPLES (2 MÓDULOS) + 1 INTERRUPTOR PARALELO 10A, 250V, CONJUNTO MONTADO PARA EMBUTIR 4" X 2" (PLACA + SUPORTE + MÓDULOS) REF 38072 |  |  |  | UN |  | 1
11.30.46 | CONJUNTO 1 INTERRUPTOR SIMPLES + 2 PARALELOS SEM PLACA |  |  |  |  | UN
| 55.10.10 | AUXILIAR DE ENCANADOR OU BOMBEIRO HIDRÁULICO |  |  |  | H |  | 0.2
| 55.10.55 | ELETRICISTA |  |  |  | H |  | 0.2
| 74.24.20 | INTERRUPTOR SIMPLES + 2 INTERRUPTORES PARALELOS 10A, 250V, CONJUNTO MONTADO PARA EMBUTIR 4" X 2" (PLACA + SUPORTE + MÓDULOS) REF 38073 |  |  |  | UN |  | 1
11.30.49 | PLACA TERMOPLÁSTICA CINZA 4X4" CEGA PIAL/EQUIVALENTE |  |  |  |  | UN
| 55.10.10 | AUXILIAR DE ENCANADOR OU BOMBEIRO HIDRÁULICO |  |  |  | H |  | 0.08
| 55.10.55 | ELETRICISTA |  |  |  | H |  | 0.08
| 74.25.04 | ESPELHO / PLACA CEGA 4" X 4", PARA INSTALAÇÃO DE TOMADAS E INTERRUPTORES REF 38095 |  |  |  | UN |  | 1
11.30.50 | PLACA TERMOPLÁSTICA 2X4" COM FURO CENTRAL PIAL/EQUIVALENTE |  |  |  |  | UN
| 55.10.10 | AUXILIAR DE ENCANADOR OU BOMBEIRO HIDRÁULICO |  |  |  | H |  | 0.08
| 55.10.55 | ELETRICISTA |  |  |  | H |  | 0.08
| 74.25.02 | PLACA 2X4" PARA 1 TOMADA REDONDA |  |  |  | UN |  | 1
11.30.51 | PLACA TERMOPLÁSTICA CINZA PARA CAIXA 2" X 4" |  |  |  |  | UN
| 55.10.10 | AUXILIAR DE ENCANADOR OU BOMBEIRO HIDRÁULICO |  |  |  | H |  | 0.08
| 55.10.55 | ELETRICISTA |  |  |  | H |  | 0.08
| 74.25.01 | PLACA TERMOPLÁSTICA PARA CAIXA 2" X 4" REF8501 PIAL/EQUIVALENTE |  |  |  | UN |  | 1
11.30.52 | PLACA TERMOPLÁSTICA CINZA PARA CAIXA 4" X 4" |  |  |  |  | UN
| 55.10.10 | AUXILIAR DE ENCANADOR OU BOMBEIRO HIDRÁULICO |  |  |  | H |  | 0.08
| 55.10.55 | ELETRICISTA |  |  |  | H |  | 0.08
| 74.25.10 | PLACA TERMOPLÁSTICA CEGA PARA CAIXA 4X4" REF 38095 |  |  |  | UN |  | 1
11.31 | INTERRUPTOR, TOMADA E ACESSÓRIO - LINHA DECORATIVA
11.31.01 | INTERRUPTOR SIMPLES (1 MÓDULO) 10A-250V-R.6110 00 PIAL/EQUIVALENTE |  |  |  |  | UN
| 55.10.10 | AUXILIAR DE ENCANADOR OU BOMBEIRO HIDRÁULICO |  |  |  | H |  | 0.18
| 55.10.55 | ELETRICISTA |  |  |  | H |  | 0.18
| 74.24.01 | INTERRUPTOR SIMPLES 10A, 250V, CONJUNTO MONTADO PARA EMBUTIR 4" X 2" (PLACA + SUPORTE + MÓDULO) REF 38062 |  |  |  | UN |  | 1
11.31.02 | INTERRUPTOR PARALELO (1 MÓDULO) 10A-250V-R.6110 01 PIAL/EQUIVALENTE |  |  |  |  | UN
| 55.10.10 | AUXILIAR DE ENCANADOR OU BOMBEIRO HIDRÁULICO |  |  |  | H |  | 0.18
| 55.10.55 | ELETRICISTA |  |  |  | H |  | 0.18
| 74.24.02 | INTERRUPTOR PARALELO 10A, 250V, CONJUNTO MONTADO PARA EMBUTIR 4" X 2" (PLACA + SUPORTE + MÓDULO) REF 38063 |  |  |  | UN |  | 1
11.31.03 | INTERRUPTOR BIPOLAR SIMPLES (1 MÓDULO) 10A-250V-R.6120 05 PIAL/EQUIVALENTE |  |  |  |  | UN
| 55.10.10 | AUXILIAR DE ENCANADOR OU BOMBEIRO HIDRÁULICO |  |  |  | H |  | 0.18
| 55.10.55 | ELETRICISTA |  |  |  | H |  | 0.18
| 74.24.03 | INTERRUPTOR BIPOLAR 10A, 250V, CONJUNTO MONTADO PARA EMBUTIR 4" X 2" (PLACA + SUPORTE + MÓDULO) REF 38064 |  |  |  | UN |  | 1
11.31.04 | INTERRUPTOR INTERMEDIÁRIO (1 MÓDULO) 10A-250V-R.6120 07 PIAL/EQUIVALENTE |  |  |  |  | UN
| 55.10.10 | AUXILIAR DE ENCANADOR OU BOMBEIRO HIDRÁULICO |  |  |  | H |  | 0.18
| 55.10.55 | ELETRICISTA |  |  |  | H |  | 0.18
| 74.24.04 | INTERRUPTOR INTERMEDIÁRIO 10A, 250V, CONJUNTO MONTADO PARA EMBUTIR 4" X 2" (PLACA + SUPORTE + MÓDULO) REF 38065 |  |  |  | UN |  | 1
11.31.06 | TOMADA 2P UNIVERSAL (1 MÓDULO) 10A-250V R.6150 40 PIAL/EQUIVALENTE |  |  |  |  | UN
| 55.10.10 | AUXILIAR DE ENCANADOR OU BOMBEIRO HIDRÁULICO |  |  |  | H |  | 0.18
| 55.10.55 | ELETRICISTA |  |  |  | H |  | 0.18
| 74.24.46 | TOMADA 2P+T 10A, 250V, CONJUNTO MONTADO PARA EMBUTIR 4" X 2" (PLACA + SUPORTE + MÓDULO) REF 7528 |  |  |  | UN |  | 1
11.31.07 | TOMADA 2P+T UNIVERSAL (2 MÓDULOS) 20A-250V R.6150 60 PIAL/EQUIVALENTE |  |  |  |  | UN
| 55.10.10 | AUXILIAR DE ENCANADOR OU BOMBEIRO HIDRÁULICO |  |  |  | H |  | 0.18
| 55.10.55 | ELETRICISTA |  |  |  | H |  | 0.18
| 74.24.48 | TOMADA 2P+T 20A, 250V, CONJUNTO MONTADO PARA EMBUTIR 4" X 2" (PLACA + SUPORTE + MÓDULO) REF 38075 |  |  |  | UN |  | 2
11.31.09 | CIGARRA 50/60HZ 127V - R.6110 40 PIAL/EQUIVALENTE |  |  |  |  | UN
| 55.10.10 | AUXILIAR DE ENCANADOR OU BOMBEIRO HIDRÁULICO |  |  |  | H |  | 0.3
| 55.10.55 | ELETRICISTA |  |  |  | H |  | 0.3
| 74.24.75 | CAMPAINHA CIGARRA 127 V / 220 V, CONJUNTO MONTADO PARA EMBUTIR 4" X 2" (PLACA + SUPORTE + MÓDULO) REF 38085 |  |  |  | UN |  | 1
11.31.10 | ACESSÓRIO SAÍDA FIO D=11MM (1 MÓDULO) R.6110 48 PIAL/EQUIVALENTE |  |  |  |  | UN
| 55.10.10 | AUXILIAR DE ENCANADOR OU BOMBEIRO HIDRÁULICO |  |  |  | H |  | 0.08
| 55.10.55 | ELETRICISTA |  |  |  | H |  | 0.08
| 74.24.76 | MÓDULO SAÍDA DE FIO D=11mm |  |  |  | UN |  | 1
11.31.11 | PULSADOR PARA CAMPAINHA (1 MÓDULO) 2A-250V R.61002 PIAL/EQUIVALENTE |  |  |  |  | UN
| 55.10.10 | AUXILIAR DE ENCANADOR OU BOMBEIRO HIDRÁULICO |  |  |  | H |  | 0.18
| 55.10.55 | ELETRICISTA |  |  |  | H |  | 0.18
| 74.24.77 | PULSADOR PARA CAMPAINHA SEM PLACA 10A, 250V REF 38116 |  |  |  | UN |  | 1
11.31.12 | SUPORTE PARA CAIXA 2X4" (1 MÓDULO VERTICAL) R.6121 21 PIAL/EQUIVALENTE |  |  |  |  | UN
| 55.10.10 | AUXILIAR DE ENCANADOR OU BOMBEIRO HIDRÁULICO |  |  |  | H |  | 0.08
| 55.10.55 | ELETRICISTA |  |  |  | H |  | 0.08
| 74.24.78 | SUPORTE PARA CAIXA 2X4" 1 MÓDULO DE INTERRUPTOR |  |  |  | UN |  | 1
11.31.13 | SUPORTE PARA CAIXA 2X4"(ATE 3 MÓDULOS) R.6121 22 PIAL/EQUIVALENTE |  |  |  |  | UN
| 55.10.10 | AUXILIAR DE ENCANADOR OU BOMBEIRO HIDRÁULICO |  |  |  | H |  | 0.08
| 55.10.55 | ELETRICISTA |  |  |  | H |  | 0.08
| 74.24.79 | SUPORTE DE FIXAÇÃO PARA ESPELHO / PLACA 4" X 2", PARA 3 MÓDULOS, PARA INSTALAÇÃO DE TOMADAS E INTERRUPTORES (SOMENTE SUPORTE) REF 38099 |  |  |  | UN |  | 1
11.31.14 | SUPORTE PARA CAIXA 4X4" (ATE 6 MÓDULOS) R.6121 24 PIAL/EQUIVALENTE |  |  |  |  | UN
| 55.10.10 | AUXILIAR DE ENCANADOR OU BOMBEIRO HIDRÁULICO |  |  |  | H |  | 0.08
| 55.10.55 | ELETRICISTA |  |  |  | H |  | 0.08
| 74.24.80 | SUPORTE DE FIXAÇÃO PARA ESPELHO / PLACA 4" X 4", PARA 6 MÓDULOS, PARA INSTALAÇÃO DE TOMADAS E INTERRUPTORES (SOMENTE SUPORTE) REF 38100 |  |  |  | UN |  | 1
11.31.15 | PLACA PARA CAIXA 2X4"- LINHA PIALPLUS, PIAL/EQUIVALENTE |  |  |  |  | UN
| 55.10.10 | AUXILIAR DE ENCANADOR OU BOMBEIRO HIDRÁULICO |  |  |  | H |  | 0.08
| 55.10.55 | ELETRICISTA |  |  |  | H |  | 0.08
| 74.25.11 | PLACA CEGA PARA CAIXA 2X4" |  |  |  | UN |  | 1
11.31.16 | PLACA PARA CAIXA 4X4"- LINHA PIALPLUS, PIAL/EQUIVALENTE |  |  |  |  | UN
| 55.10.10 | AUXILIAR DE ENCANADOR OU BOMBEIRO HIDRÁULICO |  |  |  | H |  | 0.08
| 55.10.55 | ELETRICISTA |  |  |  | H |  | 0.08
| 74.25.12 | PLACA CEGA PARA CAIXA 4X4" REF 38095 |  |  |  | UN |  | 1
11.37 | LUMINÁRIA SOBREPOR PARA LÂMPADA FLUORESCENTE, REFLETOR DE ALUMÍNIO
11.37.02 | LUMINÁRIA 1X16W SOQUETE ANTIVIBRATÓRIO REFERÊNCIA 3540 ITAIM/EQUIVALENTE |  |  |  |  | UN
| 55.10.10 | AUXILIAR DE ENCANADOR OU BOMBEIRO HIDRÁULICO |  |  |  | H |  | 0.33
| 55.10.55 | ELETRICISTA |  |  |  | H |  | 0.33
| 74.31.21 | LUMINÁRIA SOBREPOR 1 X 16W COM SOQUETE REF3540 ITAIM/EQUIVALENTE |  |  |  | UN |  | 1
11.37.06 | LUMINÁRIA 2X14W SOQUETE ANTIVIBRATÓRIO REFERÊNCIA 3007 ITAIM/EQUIVALENTE |  |  |  |  | UN
| 55.10.10 | AUXILIAR DE ENCANADOR OU BOMBEIRO HIDRÁULICO |  |  |  | H |  | 0.33
| 55.10.55 | ELETRICISTA |  |  |  | H |  | 0.33
| 74.31.24 | LUMINÁRIA SOBREPOR 2 X 14W COM SOQUETE REF3007 ITAIM/EQUIVALENTE |  |  |  | UN |  | 1
11.37.07 | LUMINÁRIA 2X16W SOQUETE ANTIVIBRATÓRIO REFERÊNCIA 3540 ITAIM/EQUIVALENTE |  |  |  |  | UN
| 55.10.10 | AUXILIAR DE ENCANADOR OU BOMBEIRO HIDRÁULICO |  |  |  | H |  | 0.33
| 55.10.55 | ELETRICISTA |  |  |  | H |  | 0.33
| 74.31.25 | LUMINÁRIA SOBREPOR 2 X 16W COM SOQUETE REF3540 ITAIM/EQUIVALENTE |  |  |  | UN |  | 1
11.37.08 | LUMINÁRIA 2X28W SOQUETE ANTIVIBRATÓRIO REFERÊNCIA 3007 ITAIM/EQUIVALENTE |  |  |  |  | UN
| 55.10.10 | AUXILIAR DE ENCANADOR OU BOMBEIRO HIDRÁULICO |  |  |  | H |  | 0.33
| 55.10.55 | ELETRICISTA |  |  |  | H |  | 0.33
| 74.31.26 | LUMINÁRIA SOBREPOR 2 X 28W COM SOQUETE REF3007 ITAIM/EQUIVALENTE |  |  |  | UN |  | 1
11.37.20 | LUMINÁRIA 2X32W SOQUETE ANTIVIBRATÓRIO REFERÊNCIA 3540 ITAIM/EQUIVALENTE |  |  |  |  | UN
| 55.10.10 | AUXILIAR DE ENCANADOR OU BOMBEIRO HIDRÁULICO |  |  |  | H |  | 0.33
| 55.10.55 | ELETRICISTA |  |  |  | H |  | 0.33
| 74.31.27 | LUMINÁRIA SOBREPOR 2 X 32W COM SOQUETE REF3540 ITAIM/EQUIVALENTE |  |  |  | UN |  | 1
11.37.21 | LUMINÁRIA 2X10W COMPLETA 60CM (LÂMPADA LED E SOQUETE) |  |  |  |  | CJ
| 55.10.10 | AUXILIAR DE ENCANADOR OU BOMBEIRO HIDRÁULICO |  |  |  | H |  | 1.5
| 55.10.55 | ELETRICISTA |  |  |  | H |  | 1.5
| 74.31.24 | LUMINÁRIA SOBREPOR 2 X 14W COM SOQUETE REF3007 ITAIM/EQUIVALENTE |  |  |  | UN |  | 1
| 74.38.02 | LÂMPADA TUBULAR LED 10W 1000 LUMENS SOQUETE G13 60CM |  |  |  | UN |  | 2
11.37.22 | LUMINÁRIA 2X18W COMPLETA 60CM (LÂMPADA LED E SOQUETE) |  |  |  |  | CJ
| 55.10.10 | AUXILIAR DE ENCANADOR OU BOMBEIRO HIDRÁULICO |  |  |  | H |  | 1.5
| 55.10.55 | ELETRICISTA |  |  |  | H |  | 1.5
| 74.31.25 | LUMINÁRIA SOBREPOR 2 X 16W COM SOQUETE REF3540 ITAIM/EQUIVALENTE |  |  |  | UN |  | 1
| 74.38.03 | LÂMPADA TUBULAR LED 18W 1350 LUMENS SOQUETE G13 60CM T8 OU EQUIVALENTE |  |  |  | UN |  | 2
11.37.24 | LUMINÁRIA 2X18W COMPLETA 120CM (LÂMPADA LED E SOQUETE) |  |  |  |  | CJ
| 55.10.10 | AUXILIAR DE ENCANADOR OU BOMBEIRO HIDRÁULICO |  |  |  | H |  | 1.5
| 55.10.55 | ELETRICISTA |  |  |  | H |  | 1.5
| 74.31.27 | LUMINÁRIA SOBREPOR 2 X 32W COM SOQUETE REF3540 ITAIM/EQUIVALENTE |  |  |  | UN |  | 1
| 74.38.05 | LÂMPADA TUBULAR LED 18W 1800 A 2100 LUMENS SOQUETE G13 120CM |  |  |  | UN |  | 2
11.37.28 | LUMINÁRIA EMERGÊNCIA FARÓIS DUPLOS HALOGÊNIO 55W WETZEL/EQUIVALENTE |  |  |  |  | UN
| 55.10.10 | AUXILIAR DE ENCANADOR OU BOMBEIRO HIDRÁULICO |  |  |  | H |  | 0.5
| 55.10.55 | ELETRICISTA |  |  |  | H |  | 0.5
| 73.55.37 | LUMINÁRIA DE EMERGÊNCIA FARÓIS DUPLOS HALOGÊNIO 55W WETZEL/EQUIVALENTE |  |  |  | UN |  | 1
11.37.29 | LUMINÁRIA 2X18W CIRCULAR COMPACTA REFERÊNCIA BLENDA ITAIM/EQUIVALENTE |  |  |  |  | UN
| 55.10.10 | AUXILIAR DE ENCANADOR OU BOMBEIRO HIDRÁULICO |  |  |  | H |  | 0.33
| 55.10.55 | ELETRICISTA |  |  |  | H |  | 0.33
| 74.31.18 | LUMINÁRIA DE SOBREPOR EM CHAPA DE AÇO PARA 2 LÂMPADAS FLUORESCENTES DE 18 W, PERFIL COMERCIAL (NÃO INCLUI REATOR E LÂMPADAS) |  |  |  | UN |  | 1
11.37.30 | LUMINÁRIA 2X32W FLUORESCENTE SOBREPOR REFERÊNCIA LPT-22 ITAIM/EQUIVALENTE |  |  |  |  | UN
| 55.10.10 | AUXILIAR DE ENCANADOR OU BOMBEIRO HIDRÁULICO |  |  |  | H |  | 0.33
| 55.10.88 | SERVENTE DE OBRAS |  |  |  | H |  | 0.33
| 74.31.10 | LUMINÁRIA SOBREPOR PARA LÂMPADA 2 X 32W REFERÊNCIA LPT-22 ITAIM/EQUIVALENTE |  |  |  | UN |  | 1
11.37.31 | LUMINÁRIA 2X32W/127W SOBREPOR REFERÊNCIA OCT 1369 INDELPA/EQUIVALENTE |  |  |  |  | UN
| 55.10.10 | AUXILIAR DE ENCANADOR OU BOMBEIRO HIDRÁULICO |  |  |  | H |  | 0.33
| 55.10.55 | ELETRICISTA |  |  |  | H |  | 0.33
| 74.31.15 | LUMINÁRIA SOBREP PARA 2 X 32W / 127V REFERÊNCIA OCT1369 INDELPA/EQUIVALENTE |  |  |  | UN |  | 1
11.38 | LUMINÁRIA DE EMBUTIR PARA LÂMPADA FLUORESCENTE, COM REFLETOR DE ALUMÍNIO
11.38.02 | LUMINÁRIA 1X16W SOQUETE ANTIVIBRATÓRIO REFERÊNCIA 2540 ITAIM/EQUIVALENTE |  |  |  |  | UN
| 55.10.10 | AUXILIAR DE ENCANADOR OU BOMBEIRO HIDRÁULICO |  |  |  | H |  | 0.33
| 55.10.55 | ELETRICISTA |  |  |  | H |  | 0.33
| 74.31.29 | LUMINÁRIA EMBUTIR 1 X 16W COM SOQUETE REF2540 ITAIM/EQUIVALENTE |  |  |  | UN |  | 1
11.38.03 | LUMINÁRIA 1X28W SOQUETE ANTIVIBRATÓRIO REFERÊNCIA 2837 ITAIM/EQUIVALENTE |  |  |  |  | UN
| 55.10.10 | AUXILIAR DE ENCANADOR OU BOMBEIRO HIDRÁULICO |  |  |  | H |  | 0.33
| 55.10.55 | ELETRICISTA |  |  |  | H |  | 0.33
| 74.31.30 | LUMINÁRIA EMBUTIR 1 X 28W COM SOQUETE REF2837 ITAIM/EQUIVALENTE |  |  |  | UN |  | 1
11.38.04 | LUMINÁRIA 1X32W SOQUETE ANTIVIBRATÓRIO REFERÊNCIA 2540 ITAIM/EQUIVALENTE |  |  |  |  | UN
| 55.10.10 | AUXILIAR DE ENCANADOR OU BOMBEIRO HIDRÁULICO |  |  |  | H |  | 0.33
| 55.10.55 | ELETRICISTA |  |  |  | H |  | 0.33
| 74.31.31 | LUMINÁRIA EMBUTIR 1 X 32W COM SOQUETE REF2540 ITAIM/EQUIVALENTE |  |  |  | UN |  | 1
11.38.05 | LUMINÁRIA 2X14W SOQUETE ANTIVIBRATÓRIO REFERÊNCIA 2007 ITAIM/EQUIVALENTE |  |  |  |  | UN
| 55.10.10 | AUXILIAR DE ENCANADOR OU BOMBEIRO HIDRÁULICO |  |  |  | H |  | 0.33
| 55.10.55 | ELETRICISTA |  |  |  | H |  | 0.33
| 74.31.32 | LUMINÁRIA EMBUTIR 2 X 14W COM SOQUETE REF2007 ITAIM/EQUIVALENTE |  |  |  | UN |  | 1
11.38.06 | LUMINÁRIA 2X16W SOQUETE ANTIVIBRATÓRIO REFERÊNCIA 2540 ITAIM/EQUIVALENTE |  |  |  |  | UN
| 55.10.10 | AUXILIAR DE ENCANADOR OU BOMBEIRO HIDRÁULICO |  |  |  | H |  | 0.33
| 55.10.55 | ELETRICISTA |  |  |  | H |  | 0.33
| 74.31.33 | LUMINÁRIA EMBUTIR 2 X 16W COM SOQUETE REF2540 ITAIM/EQUIVALENTE |  |  |  | UN |  | 1
11.38.07 | LUMINÁRIA 2X28W SOQUETE ANTIVIBRATÓRIO REFERÊNCIA 2007 ITAIM/EQUIVALENTE |  |  |  |  | UN
| 55.10.10 | AUXILIAR DE ENCANADOR OU BOMBEIRO HIDRÁULICO |  |  |  | H |  | 0.33
| 55.10.55 | ELETRICISTA |  |  |  | H |  | 0.33
| 74.31.34 | LUMINÁRIA EMBUTIR 2 X 28W COM SOQUETE REF2007 ITAIM/EQUIVALENTE |  |  |  | UN |  | 1
11.38.08 | LUMINÁRIA 2X32W SOQUETE ANTIVIBRATÓRIO REFERÊNCIA 2540 ITAIM/EQUIVALENTE |  |  |  |  | UN
| 55.10.10 | AUXILIAR DE ENCANADOR OU BOMBEIRO HIDRÁULICO |  |  |  | H |  | 0.33
| 55.10.55 | ELETRICISTA |  |  |  | H |  | 0.33
| 74.31.35 | LUMINÁRIA EMBUTIR 2 X 32W COM SOQUETE REF2540 ITAIM/EQUIVALENTE |  |  |  | UN |  | 1
11.38.09 | LUMINÁRIA 2X10W COMPLETA 60CM (LÂMPADA LED E SOQUETE) |  |  |  |  | UN
| 55.10.10 | AUXILIAR DE ENCANADOR OU BOMBEIRO HIDRÁULICO |  |  |  | H |  | 1.5
| 55.10.55 | ELETRICISTA |  |  |  | H |  | 1.5
| 74.31.32 | LUMINÁRIA EMBUTIR 2 X 14W COM SOQUETE REF2007 ITAIM/EQUIVALENTE |  |  |  | UN |  | 1
| 74.38.02 | LÂMPADA TUBULAR LED 10W 1000 LUMENS SOQUETE G13 60CM |  |  |  | UN |  | 2
11.38.10 | LUMINÁRIA 2X18W COMPLETA 60CM (LÂMPADA LED E SOQUETE) |  |  |  |  | UN
| 55.10.10 | AUXILIAR DE ENCANADOR OU BOMBEIRO HIDRÁULICO |  |  |  | H |  | 1.5
| 55.10.55 | ELETRICISTA |  |  |  | H |  | 1.5
| 74.31.33 | LUMINÁRIA EMBUTIR 2 X 16W COM SOQUETE REF2540 ITAIM/EQUIVALENTE |  |  |  | UN |  | 1
| 74.38.03 | LÂMPADA TUBULAR LED 18W 1350 LUMENS SOQUETE G13 60CM T8 OU EQUIVALENTE |  |  |  | UN |  | 2
11.38.12 | LUMINÁRIA 2X18W COMPLETA 120CM (LÂMPADA LED E SOQUETE) |  |  |  |  | UN
| 55.10.10 | AUXILIAR DE ENCANADOR OU BOMBEIRO HIDRÁULICO |  |  |  | H |  | 1.5
| 55.10.55 | ELETRICISTA |  |  |  | H |  | 1.5
| 74.31.35 | LUMINÁRIA EMBUTIR 2 X 32W COM SOQUETE REF2540 ITAIM/EQUIVALENTE |  |  |  | UN |  | 1
| 74.38.05 | LÂMPADA TUBULAR LED 18W 1800 A 2100 LUMENS SOQUETE G13 120CM |  |  |  | UN |  | 2
11.43 | LUMINÁRIA PARA TETO
11.43.02 | LUMINÁRIA PARA TETO, GLOBO VIDRO ESFÉRICO LEITOSO 10X20CM |  |  |  |  | UN
| 55.10.10 | AUXILIAR DE ENCANADOR OU BOMBEIRO HIDRÁULICO |  |  |  | H |  | 0.3
| 55.10.55 | ELETRICISTA |  |  |  | H |  | 0.3
| 74.31.45 | GLOBO VIDRO ESFÉRICO LEITOSO 10 X 20CM |  |  |  | UN |  | 1
11.45 | ARANDELA
11.45.01 | ARANDELA EXTERNA PARA 1 LÂMPADA FLUORESCENTE COMPACTA 20W |  |  |  |  | UN
| 55.10.10 | AUXILIAR DE ENCANADOR OU BOMBEIRO HIDRÁULICO |  |  |  | H |  | 0.5
| 55.10.55 | ELETRICISTA |  |  |  | H |  | 0.5
| 74.32.01 | ARANDELA EXTERNA DECORATIVA COMPACTA 20W WETZEL/EQUIVALENTE |  |  |  | UN |  | 1
11.45.02 | ARANDELA PARA LÂMPADA FLUORESCENTE ELETRÔNICA 20W REFERÊNCIA ITAIM/EQUIVALENTE |  |  |  |  | UN
| 55.10.10 | AUXILIAR DE ENCANADOR OU BOMBEIRO HIDRÁULICO |  |  |  | H |  | 0.33
| 55.10.55 | ELETRICISTA |  |  |  | H |  | 0.33
| 74.32.05 | LUMINÁRIA ARANDELA TIPO MEIA-LUA COM VIDRO FOSCO 30 X 15CM, PARA 1 LÂMPADA, BASE E27, POTÊNCIA MÁXIMA 40 / 60W (NÃO INCLUI LÂMPADA) REF 38769 |  |  |  | UN |  | 1
11.45.46 | ARANDELA TIPO TARTARUGA - LUMIFOR/EQUIVALENTE |  |  |  |  | UN
| 55.10.10 | AUXILIAR DE ENCANADOR OU BOMBEIRO HIDRÁULICO |  |  |  | H |  | 0.3
| 55.10.55 | ELETRICISTA |  |  |  | H |  | 0.3
| 74.32.03 | LUMINÁRIA TIPO TARTARUGA PARA ÁREA EXTERNA EM ALUMÍNIO, COM GRADE, PARA 1 LÂMPADA, BASE E27, POTÊNCIA MÁXIMA 40 / 60W (NÃO INCLUI LÂMPADA) REF 38775 |  |  |  | UN |  | 1
11.55 | COMPLEMENTOS PARA LUMINÁRIAS
11.55.01 | RECEPTÁCULO DE PORCELANA NORMAL E27 |  |  |  |  | UN
| 55.10.10 | AUXILIAR DE ENCANADOR OU BOMBEIRO HIDRÁULICO |  |  |  | H |  | 0.25
| 55.10.55 | ELETRICISTA |  |  |  | H |  | 0.25
| 74.35.03 | SOQUETE DE PORCELANA BASE E27, FIXO DE TETO, PARA LÂMPADAS 12296 |  |  |  | UN |  | 1
11.55.02 | RECEPTÁCULO DE PORCELANA E40 |  |  |  |  | UN
| 55.10.10 | AUXILIAR DE ENCANADOR OU BOMBEIRO HIDRÁULICO |  |  |  | H |  | 0.18
| 55.10.55 | ELETRICISTA |  |  |  | H |  | 0.18
| 74.35.04 | RECEPTÁCULO DE PORCELANA E40 |  |  |  | UN |  | 1
11.55.20 | SOQUETE PARA LÂMPADA FLUORESCENTE |  |  |  |  | UN
| 55.10.10 | AUXILIAR DE ENCANADOR OU BOMBEIRO HIDRÁULICO |  |  |  | H |  | 0.1
| 55.10.55 | ELETRICISTA |  |  |  | H |  | 0.1
| 74.35.20 | SOQUETE DE PVC / TERMOPLÁSTICO BASE E27, COM RABICHO, PARA LÂMPADAS REF 13329 |  |  |  | UN |  | 1
11.56 | POSTE GALVANIZADO ESCALONADO RETO ENGASTADO
11.56.01 | POSTE GALVANIZADO ESCALONADO RETO ENGASTADO HT= 4,5M / HL= 3,8M /B= 89MM /DT= 60,3MM PADRÃO CEMIG |  |  |  |  | UN
| 55.10.10 | AUXILIAR DE ENCANADOR OU BOMBEIRO HIDRÁULICO |  |  |  | H |  | 2
| 55.10.55 | ELETRICISTA |  |  |  | H |  | 1
| 55.10.75 | PEDREIRO |  |  |  | H |  | 2
| 55.10.88 | SERVENTE DE OBRAS |  |  |  | H |  | 2
| 74.46.03 | POSTE ESCALONADO RETO ENGASTADO GALVANIZADO HT=4,5m HL=3,8m B=89/60,3mm |  |  |  | UN |  | 1
11.56.03 | POSTE GALVANIZADO ESCALONADO RETO ENGASTADO HT= 8,0M / HL= 7,0M /DB= 115MM /DT= 80MM PADRÃO CEMIG |  |  |  |  | UN
| 55.10.10 | AUXILIAR DE ENCANADOR OU BOMBEIRO HIDRÁULICO |  |  |  | H |  | 2
| 55.10.55 | ELETRICISTA |  |  |  | H |  | 1
| 55.10.75 | PEDREIRO |  |  |  | H |  | 2
| 55.10.88 | SERVENTE DE OBRAS |  |  |  | H |  | 2
| 74.46.11 | POSTE ESCALONADO RETO ENGASTADO GALVANIZADO HT=8m HL=7m,B=115/80mm |  |  |  | UN |  | 1
11.56.04 | POSTE GALVANIZADO ESCALONADO RETO ENGASTADO HT= 12,0M / HL= 9,8M /DB= 139MM /DT= 89MM |  |  |  |  | UN
| 55.10.10 | AUXILIAR DE ENCANADOR OU BOMBEIRO HIDRÁULICO |  |  |  | H |  | 2
| 55.10.55 | ELETRICISTA |  |  |  | H |  | 1
| 55.10.75 | PEDREIRO |  |  |  | H |  | 2
| 55.10.88 | SERVENTE DE OBRAS |  |  |  | H |  | 2
| 74.46.13 | POSTE ESCALONADO RETO ENGASTADO GALVANIZADO HT=12m HL= 9,8m B=139/89mm |  |  |  | UN |  | 1
11.60 | LÂMPADAS - 127V/220V
11.60.02 | LÂMPADA LED 7W SOQUETE ROSCA |  |  |  |  | UN
| 55.10.10 | AUXILIAR DE ENCANADOR OU BOMBEIRO HIDRÁULICO |  |  |  | H |  | 0.16
| 55.10.55 | ELETRICISTA |  |  |  | H |  | 0.16
| 74.37.04 | LÂMPADA LED 6 W BIVOLT BRANCA, FORMATO TRADICIONAL (BASE E27) REF 38193 |  |  |  | UN |  | 1
11.60.03 | LÂMPADA LED 9W SOQUETE ROSCA |  |  |  |  | UN
| 55.10.10 | AUXILIAR DE ENCANADOR OU BOMBEIRO HIDRÁULICO |  |  |  | H |  | 0.16
| 55.10.55 | ELETRICISTA |  |  |  | H |  | 0.16
| 74.37.05 | LÂMPADA LED 10 W BIVOLT BRANCA, FORMATO TRADICIONAL (BASE E27) REF 38194 |  |  |  | UN |  | 1
11.60.06 | LÂMPADA MILHO LED 9W 800 LUMENS BASE E27 |  |  |  |  | UN
| 55.10.10 | AUXILIAR DE ENCANADOR OU BOMBEIRO HIDRÁULICO |  |  |  | H |  | 0.16
| 55.10.55 | ELETRICISTA |  |  |  | H |  | 0.16
| 74.38.20 | LÂMPADA MILHO LED 9W 800 LUMENS BASE E27 OU EQUIVALENTE |  |  |  | UN |  | 1
11.60.07 | LÂMPADA MILHO LED 12W 1000 LUMENS BASE E27 |  |  |  |  | UN
| 55.10.10 | AUXILIAR DE ENCANADOR OU BOMBEIRO HIDRÁULICO |  |  |  | H |  | 0.16
| 55.10.55 | ELETRICISTA |  |  |  | H |  | 0.16
| 74.38.21 | LÂMPADA MILHO LED 12W 1000 LUMENS BASE E27 OU EQUIVALENTE |  |  |  | UN |  | 1
11.60.08 | LÂMPADA MILHO LED 16W 1400 LUMENS BASE E27 |  |  |  |  | UN
| 55.10.10 | AUXILIAR DE ENCANADOR OU BOMBEIRO HIDRÁULICO |  |  |  | H |  | 0.16
| 55.10.55 | ELETRICISTA |  |  |  | H |  | 0.16
| 74.38.22 | LÂMPADA MILHO LED 16W 1400 LUMENS BASE E27 OU EQUIVALENTE |  |  |  | UN |  | 1
11.60.09 | LÂMPADA MILHO LED 24W 2200 LUMENS BASE E27 |  |  |  |  | UN
| 55.10.10 | AUXILIAR DE ENCANADOR OU BOMBEIRO HIDRÁULICO |  |  |  | H |  | 0.16
| 55.10.55 | ELETRICISTA |  |  |  | H |  | 0.16
| 74.38.23 | LÂMPADA MILHO LED 24W 2200 LUMENS BASE E27 OU EQUIVALENTE |  |  |  | UN |  | 1
11.60.10 | LÂMPADA MILHO LED 36W 3300 LUMENS BASE E27 |  |  |  |  | UN
| 55.10.10 | AUXILIAR DE ENCANADOR OU BOMBEIRO HIDRÁULICO |  |  |  | H |  | 0.16
| 55.10.55 | ELETRICISTA |  |  |  | H |  | 0.16
| 74.38.27 | LÂMPADA MILHO LED 36W 3300 LUMENS BASE E27 OU EQUIVALENTE |  |  |  | UN |  | 1
11.60.12 | LÂMPADA MILHO LED 50W 4800 LUMENS BASE E27 |  |  |  |  | UN
| 55.10.10 | AUXILIAR DE ENCANADOR OU BOMBEIRO HIDRÁULICO |  |  |  | H |  | 0.16
| 55.10.55 | ELETRICISTA |  |  |  | H |  | 0.16
| 74.38.29 | LÂMPADA MILHO LED 50W 4800 LUMENS BASE E27 OU EQUIVALENTE |  |  |  | UN |  | 1
11.60.13 | LÂMPADA TUBULAR LED 10W 1000 LUMENS SOQUETE G13 60CM |  |  |  |  | UN
| 55.10.10 | AUXILIAR DE ENCANADOR OU BOMBEIRO HIDRÁULICO |  |  |  | H |  | 0.16
| 55.10.55 | ELETRICISTA |  |  |  | H |  | 0.16
| 74.38.02 | LÂMPADA TUBULAR LED 10W 1000 LUMENS SOQUETE G13 60CM |  |  |  | UN |  | 1
11.60.14 | LÂMPADA TUBULAR LED 18W 1350 LUMENS SOQUETE G13 60CM |  |  |  |  | UN
| 55.10.10 | AUXILIAR DE ENCANADOR OU BOMBEIRO HIDRÁULICO |  |  |  | H |  | 0.16
| 55.10.55 | ELETRICISTA |  |  |  | H |  | 0.16
| 74.38.03 | LÂMPADA TUBULAR LED 18W 1350 LUMENS SOQUETE G13 60CM T8 OU EQUIVALENTE |  |  |  | UN |  | 1
11.60.16 | LÂMPADA TUBULAR LED 18W 2100 LUMENS SOQUETE G13 120CM |  |  |  |  | UN
| 55.10.10 | AUXILIAR DE ENCANADOR OU BOMBEIRO HIDRÁULICO |  |  |  | H |  | 0.16
| 55.10.55 | ELETRICISTA |  |  |  | H |  | 0.16
| 74.38.05 | LÂMPADA TUBULAR LED 18W 1800 A 2100 LUMENS SOQUETE G13 120CM |  |  |  | UN |  | 1
11.60.17 | LÂMPADA BULBO LED 5W 400 LUMENS BASE E27 |  |  |  |  | UN
| 55.10.10 | AUXILIAR DE ENCANADOR OU BOMBEIRO HIDRÁULICO |  |  |  | H |  | 0.16
| 55.10.55 | ELETRICISTA |  |  |  | H |  | 0.16
| 74.38.06 | LÂMPADA BULBO LED 5W 400 LUMENS BASE E27 OU EQUIVALENTE |  |  |  | UN |  | 1
11.60.18 | LÂMPADA BULBO LED 7W 600 LUMENS BASE E27 |  |  |  |  | UN
| 55.10.10 | AUXILIAR DE ENCANADOR OU BOMBEIRO HIDRÁULICO |  |  |  | H |  | 0.16
| 55.10.55 | ELETRICISTA |  |  |  | H |  | 0.16
| 74.38.07 | LÂMPADA BULBO LED 7W 600 LUMENS BASE E27 OU EQUIVALENTE |  |  |  | UN |  | 1
11.60.19 | LÂMPADA BULBO LED 9W 800 LUMENS BASE E27 |  |  |  |  | UN
| 55.10.10 | AUXILIAR DE ENCANADOR OU BOMBEIRO HIDRÁULICO |  |  |  | H |  | 0.16
| 55.10.55 | ELETRICISTA |  |  |  | H |  | 0.16
| 74.38.08 | LÂMPADA BULBO LED 9W 800 LUMENS BASE E27 OU EQUIVALENTE |  |  |  | UN |  | 1
11.60.20 | LÂMPADA BULBO LED 13W 1500 LUMENS BASE E27 |  |  |  |  | UN
| 55.10.10 | AUXILIAR DE ENCANADOR OU BOMBEIRO HIDRÁULICO |  |  |  | H |  | 0.16
| 55.10.55 | ELETRICISTA |  |  |  | H |  | 0.16
| 74.38.09 | LÂMPADA BULBO LED 13W 1500 LUMENS BASE E27 OU EQUIVALENTE |  |  |  | UN |  | 1
11.60.50 | LÂMPADA TUBULAR LED 10W 1000 LUMENS SOQUETE G13 60CM |  |  |  |  | UN
| 55.10.10 | AUXILIAR DE ENCANADOR OU BOMBEIRO HIDRÁULICO |  |  |  | H |  | 0.16
| 55.10.55 | ELETRICISTA |  |  |  | H |  | 0.16
| 74.38.02 | LÂMPADA TUBULAR LED 10W 1000 LUMENS SOQUETE G13 60CM |  |  |  | UN |  | 1
11.60.51 | LÂMPADA TUBULAR LED 18W 1800 LUMENS SOQUETE G13 120CM |  |  |  |  | UN
| 55.10.10 | AUXILIAR DE ENCANADOR OU BOMBEIRO HIDRÁULICO |  |  |  | H |  | 0.16
| 55.10.55 | ELETRICISTA |  |  |  | H |  | 0.16
| 74.38.05 | LÂMPADA TUBULAR LED 18W 1800 A 2100 LUMENS SOQUETE G13 120CM |  |  |  | UN |  | 1
11.61 | PADRÃO CEMIG AÉREO EM MURETA - LADO OPOSTO À REDE
11.61.02 | PADRÃO CEMIG AÉREO EM MURETA - TIPO A1, CARGA INSTALADA ATÉ 5,0KW (1F+N) - LADO OPOSTO À REDE |  |  |  |  | UN
| 55.10.10 | AUXILIAR DE ENCANADOR OU BOMBEIRO HIDRÁULICO |  |  |  | H |  | 6
| 55.10.55 | ELETRICISTA |  |  |  | H |  | 6
| 60.35.12 | ARAME GALVANIZADO 12 BWG, 2,76 MM (0,048 KG/M) REF 43130 |  |  |  | KG |  | 0.5
| 74.02.12 | ELETRODUTO GALVANIZADO À QUENTE, PESADO, PAREDE 2,65MM, 1" |  |  |  | M |  | 5
| 74.08.31 | CAIXA PADRÃO CEMIG PARA MEDIDOR POLIFÁSICO E DISJUNTOR 46 X 35 X 21 CM-2 OU EQUIVALENTE REF 39809 |  |  |  | UN |  | 1
| 74.10.22 | DISJUNTOR TERMOMAGNÉTICO TIPO NEMA, MONOPOLAR 40A, TENSÃO MÁXIMA DE 240V REF 2386 |  |  |  | UN |  | 1
| 74.16.40 | CABO DE COBRE, FLEXÍVEL, CLASSE 4 OU 5, ISOLAÇÃO EM PVC/A, ANTICHAMA BWF-B, COBERTURA PVC-ST1, ANTICHAMA BWF-B, 1 CONDUTOR, 0,6/1 KV, SEÇÃO NOMINAL 6MM2 REF 994 |  |  |  | M |  | 16.8
| 74.17.11 | CABO DE COBRE NU (CORDOALHA) 10,0MM2 REF 862 |  |  |  | M |  | 2
| 74.28.01 | TERMINAL DE PRESSÃO 16,0MM2 DE COBRE OU BRONZE PARA ATERRAMENTO |  |  |  | UN |  | 1
| 74.28.03 | CONECTOR METÁLICO TIPO PARAFUSO FENDIDO (SPLIT BOLT), PARA CABOS ATÉ 6MM2 |  |  |  | UN |  | 5
| 74.44.21 | ARMAÇÃO VERTICAL COM HASTE E CONTRA-PINO, EM CHAPA DE AÇO GALVANIZADO 3/16", COM 1 ESTRIBO, SEM ISOLADOR REF 1094 |  |  |  | UN |  | 1
| 74.44.25 | ISOLADOR DE PORCELANA, TIPO ROLDANA, DIMENSÕES DE 72 X 72MM, PARA USO EM BAIXA TENSÃO REF 3398 |  |  |  | UN |  | 1
| 74.44.31 | HASTE DE ATERRAMENTO 17,00MM X 2,40 COPPERWELD(3/4)/EQUIVALENTE |  |  |  | UN |  | 1
| 74.44.40 | ABRAÇADEIRA, GALVANIZADA / ZINCADA, ROSCA SEM FIM, PARAFUSO INOX, LARGURA FITA 12,6 A 14 MM, D= 4" A 4 3/4" REF 11929 |  |  |  | UN |  | 1
| 74.44.86 | TAMPÃO DE ALUMÍNIO 102MM |  |  |  | UN |  | 1
| 74.44.94 | CABEÇOTE DE ALUMÍNIO 1" REF 1050 |  |  |  | UN |  | 1
| 74.46.66 | POSTE AÇO GALVANIZADO TIPO PA4 - D=102MM / H=7,OM / E=2MM |  |  |  | UN |  | 1
11.61.03 | PADRÃO CEMIG AÉREO EM MURETA - TIPO A2, CARGA INSTALADA DE 5,1KW ATÉ 6,5KW (1F+N) - LADO OPOSTO À REDE |  |  |  |  | UN
| 55.10.10 | AUXILIAR DE ENCANADOR OU BOMBEIRO HIDRÁULICO |  |  |  | H |  | 6
| 55.10.55 | ELETRICISTA |  |  |  | H |  | 6
| 60.35.12 | ARAME GALVANIZADO 12 BWG, 2,76 MM (0,048 KG/M) REF 43130 |  |  |  | KG |  | 0.5
| 74.02.12 | ELETRODUTO GALVANIZADO À QUENTE, PESADO, PAREDE 2,65MM, 1" |  |  |  | M |  | 5
| 74.08.31 | CAIXA PADRÃO CEMIG PARA MEDIDOR POLIFÁSICO E DISJUNTOR 46 X 35 X 21 CM-2 OU EQUIVALENTE REF 39809 |  |  |  | UN |  | 1
| 74.10.40 | DISJUNTOR TERMOMAGNÉTICO TIPO DIN, MONOPOLAR 50A, CURVA B, TENSÃO MÁXIMA DE 240V REF 34686 |  |  |  | UN |  | 1
| 74.16.41 | CABO DE COBRE, FLEXÍVEL, CLASSE 4 OU 5, ISOLAÇÃO EM PVC/A, ANTICHAMA BWF-B, COBERTURA PVC-ST1, ANTICHAMA BWF-B, 1 CONDUTOR, 0,6/1 KV, SEÇÃO NOMINAL 10MM2 REF 1020 |  |  |  | M |  | 16.8
| 74.17.11 | CABO DE COBRE NU (CORDOALHA) 10,0MM2 REF 862 |  |  |  | M |  | 2
| 74.28.01 | TERMINAL DE PRESSÃO 16,0MM2 DE COBRE OU BRONZE PARA ATERRAMENTO |  |  |  | UN |  | 1
| 74.28.04 | CONECTOR METÁLICO TIPO PARAFUSO FENDIDO (SPLIT BOLT), PARA CABOS 16MM2 |  |  |  | UN |  | 5
| 74.44.21 | ARMAÇÃO VERTICAL COM HASTE E CONTRA-PINO, EM CHAPA DE AÇO GALVANIZADO 3/16", COM 1 ESTRIBO, SEM ISOLADOR REF 1094 |  |  |  | UN |  | 1
| 74.44.25 | ISOLADOR DE PORCELANA, TIPO ROLDANA, DIMENSÕES DE 72 X 72MM, PARA USO EM BAIXA TENSÃO REF 3398 |  |  |  | UN |  | 1
| 74.44.31 | HASTE DE ATERRAMENTO 17,00MM X 2,40 COPPERWELD(3/4)/EQUIVALENTE |  |  |  | UN |  | 1
| 74.44.40 | ABRAÇADEIRA, GALVANIZADA / ZINCADA, ROSCA SEM FIM, PARAFUSO INOX, LARGURA FITA 12,6 A 14 MM, D= 4" A 4 3/4" REF 11929 |  |  |  | UN |  | 1
| 74.44.86 | TAMPÃO DE ALUMÍNIO 102MM |  |  |  | UN |  | 1
| 74.44.94 | CABEÇOTE DE ALUMÍNIO 1" REF 1050 |  |  |  | UN |  | 1
| 74.46.66 | POSTE AÇO GALVANIZADO TIPO PA4 - D=102MM / H=7,OM / E=2MM |  |  |  | UN |  | 1
11.61.04 | PADRÃO CEMIG AÉREO EM MURETA - TIPO A3, CARGA INSTALADA DE 6,3KW ATÉ 10,0KW (1F+N) - LADO OPOSTO À REDE |  |  |  |  | UN
| 55.10.10 | AUXILIAR DE ENCANADOR OU BOMBEIRO HIDRÁULICO |  |  |  | H |  | 6
| 55.10.55 | ELETRICISTA |  |  |  | H |  | 6
| 60.35.12 | ARAME GALVANIZADO 12 BWG, 2,76 MM (0,048 KG/M) REF 43130 |  |  |  | KG |  | 0.5
| 74.02.12 | ELETRODUTO GALVANIZADO À QUENTE, PESADO, PAREDE 2,65MM, 1" |  |  |  | M |  | 5
| 74.08.31 | CAIXA PADRÃO CEMIG PARA MEDIDOR POLIFÁSICO E DISJUNTOR 46 X 35 X 21 CM-2 OU EQUIVALENTE REF 39809 |  |  |  | UN |  | 1
| 74.10.23 | DISJUNTOR TERMOMAGNÉTICO TIPO NEMA, MONOPOLAR 70A, TENSÃO MÁXIMA DE 240V REF 34689 |  |  |  | UN |  | 1
| 74.16.42 | CABO DE COBRE, FLEXÍVEL, CLASSE 4 OU 5, ISOLAÇÃO EM PVC/A, ANTICHAMA BWF-B, COBERTURA PVC-ST1, ANTICHAMA BWF-B, 1 CONDUTOR, 0,6/1 KV, SEÇÃO NOMINAL 16MM2 REF 995 |  |  |  | M |  | 16.8
| 74.17.11 | CABO DE COBRE NU (CORDOALHA) 10,0MM2 REF 862 |  |  |  | M |  | 2
| 74.28.01 | TERMINAL DE PRESSÃO 16,0MM2 DE COBRE OU BRONZE PARA ATERRAMENTO |  |  |  | UN |  | 1
| 74.28.04 | CONECTOR METÁLICO TIPO PARAFUSO FENDIDO (SPLIT BOLT), PARA CABOS 16MM2 |  |  |  | UN |  | 5
| 74.44.21 | ARMAÇÃO VERTICAL COM HASTE E CONTRA-PINO, EM CHAPA DE AÇO GALVANIZADO 3/16", COM 1 ESTRIBO, SEM ISOLADOR REF 1094 |  |  |  | UN |  | 1
| 74.44.25 | ISOLADOR DE PORCELANA, TIPO ROLDANA, DIMENSÕES DE 72 X 72MM, PARA USO EM BAIXA TENSÃO REF 3398 |  |  |  | UN |  | 1
| 74.44.31 | HASTE DE ATERRAMENTO 17,00MM X 2,40 COPPERWELD(3/4)/EQUIVALENTE |  |  |  | UN |  | 1
| 74.44.40 | ABRAÇADEIRA, GALVANIZADA / ZINCADA, ROSCA SEM FIM, PARAFUSO INOX, LARGURA FITA 12,6 A 14 MM, D= 4" A 4 3/4" REF 11929 |  |  |  | UN |  | 1
| 74.44.86 | TAMPÃO DE ALUMÍNIO 102MM |  |  |  | UN |  | 1
| 74.44.94 | CABEÇOTE DE ALUMÍNIO 1" REF 1050 |  |  |  | UN |  | 1
| 74.46.66 | POSTE AÇO GALVANIZADO TIPO PA4 - D=102MM / H=7,OM / E=2MM |  |  |  | UN |  | 1
11.61.05 | PADRÃO CEMIG AÉREO EM MURETA - TIPO B1, CARGA INSTALADA ATÉ 10,0KW (2F+N) - LADO OPOSTO À REDE |  |  |  |  | UN
| 55.10.10 | AUXILIAR DE ENCANADOR OU BOMBEIRO HIDRÁULICO |  |  |  | H |  | 8
| 55.10.55 | ELETRICISTA |  |  |  | H |  | 8
| 60.35.12 | ARAME GALVANIZADO 12 BWG, 2,76 MM (0,048 KG/M) REF 43130 |  |  |  | KG |  | 0.5
| 74.02.12 | ELETRODUTO GALVANIZADO À QUENTE, PESADO, PAREDE 2,65MM, 1" |  |  |  | M |  | 5
| 74.08.31 | CAIXA PADRÃO CEMIG PARA MEDIDOR POLIFÁSICO E DISJUNTOR 46 X 35 X 21 CM-2 OU EQUIVALENTE REF 39809 |  |  |  | UN |  | 1
| 74.10.24 | DISJUNTOR TERMOMAGNÉTICO TIPO NEMA, BIPOLAR 40A, TENSÃO MÁXIMA DE 240V |  |  |  | UN |  | 1
| 74.16.41 | CABO DE COBRE, FLEXÍVEL, CLASSE 4 OU 5, ISOLAÇÃO EM PVC/A, ANTICHAMA BWF-B, COBERTURA PVC-ST1, ANTICHAMA BWF-B, 1 CONDUTOR, 0,6/1 KV, SEÇÃO NOMINAL 10MM2 REF 1020 |  |  |  | M |  | 24.7
| 74.17.11 | CABO DE COBRE NU (CORDOALHA) 10,0MM2 REF 862 |  |  |  | M |  | 2
| 74.28.01 | TERMINAL DE PRESSÃO 16,0MM2 DE COBRE OU BRONZE PARA ATERRAMENTO |  |  |  | UN |  | 1
| 74.28.02 | CONECTOR METÁLICO TIPO PARAFUSO FENDIDO (SPLIT BOLT), PARA CABOS 10MM2 |  |  |  | UN |  | 6
| 74.44.21 | ARMAÇÃO VERTICAL COM HASTE E CONTRA-PINO, EM CHAPA DE AÇO GALVANIZADO 3/16", COM 1 ESTRIBO, SEM ISOLADOR REF 1094 |  |  |  | UN |  | 1
| 74.44.25 | ISOLADOR DE PORCELANA, TIPO ROLDANA, DIMENSÕES DE 72 X 72MM, PARA USO EM BAIXA TENSÃO REF 3398 |  |  |  | UN |  | 1
| 74.44.31 | HASTE DE ATERRAMENTO 17,00MM X 2,40 COPPERWELD(3/4)/EQUIVALENTE |  |  |  | UN |  | 1
| 74.44.40 | ABRAÇADEIRA, GALVANIZADA / ZINCADA, ROSCA SEM FIM, PARAFUSO INOX, LARGURA FITA 12,6 A 14 MM, D= 4" A 4 3/4" REF 11929 |  |  |  | UN |  | 1
| 74.44.86 | TAMPÃO DE ALUMÍNIO 102MM |  |  |  | UN |  | 1
| 74.44.94 | CABEÇOTE DE ALUMÍNIO 1" REF 1050 |  |  |  | UN |  | 1
| 74.46.66 | POSTE AÇO GALVANIZADO TIPO PA4 - D=102MM / H=7,OM / E=2MM |  |  |  | UN |  | 1
11.61.06 | PADRÃO CEMIG AÉREO EM MURETA - TIPO B2, CARGA INSTALADA DE 10,1 ATÉ 15,0KW (2F+N) - LADO OPOSTO À REDE |  |  |  |  | UN
| 55.10.10 | AUXILIAR DE ENCANADOR OU BOMBEIRO HIDRÁULICO |  |  |  | H |  | 10
| 55.10.55 | ELETRICISTA |  |  |  | H |  | 10
| 60.35.12 | ARAME GALVANIZADO 12 BWG, 2,76 MM (0,048 KG/M) REF 43130 |  |  |  | KG |  | 0.5
| 74.02.12 | ELETRODUTO GALVANIZADO À QUENTE, PESADO, PAREDE 2,65MM, 1" |  |  |  | M |  | 5
| 74.08.31 | CAIXA PADRÃO CEMIG PARA MEDIDOR POLIFÁSICO E DISJUNTOR 46 X 35 X 21 CM-2 OU EQUIVALENTE REF 39809 |  |  |  | UN |  | 1
| 74.10.25 | DISJUNTOR TERMOMAGNÉTICO TIPO NEMA, BIPOLAR 60A, TENSÃO MÁXIMA DE 240V |  |  |  | UN |  | 1
| 74.16.42 | CABO DE COBRE, FLEXÍVEL, CLASSE 4 OU 5, ISOLAÇÃO EM PVC/A, ANTICHAMA BWF-B, COBERTURA PVC-ST1, ANTICHAMA BWF-B, 1 CONDUTOR, 0,6/1 KV, SEÇÃO NOMINAL 16MM2 REF 995 |  |  |  | M |  | 24.7
| 74.17.11 | CABO DE COBRE NU (CORDOALHA) 10,0MM2 REF 862 |  |  |  | M |  | 2
| 74.28.01 | TERMINAL DE PRESSÃO 16,0MM2 DE COBRE OU BRONZE PARA ATERRAMENTO |  |  |  | UN |  | 1
| 74.28.04 | CONECTOR METÁLICO TIPO PARAFUSO FENDIDO (SPLIT BOLT), PARA CABOS 16MM2 |  |  |  | UN |  | 6
| 74.44.21 | ARMAÇÃO VERTICAL COM HASTE E CONTRA-PINO, EM CHAPA DE AÇO GALVANIZADO 3/16", COM 1 ESTRIBO, SEM ISOLADOR REF 1094 |  |  |  | UN |  | 1
| 74.44.25 | ISOLADOR DE PORCELANA, TIPO ROLDANA, DIMENSÕES DE 72 X 72MM, PARA USO EM BAIXA TENSÃO REF 3398 |  |  |  | UN |  | 1
| 74.44.31 | HASTE DE ATERRAMENTO 17,00MM X 2,40 COPPERWELD(3/4)/EQUIVALENTE |  |  |  | UN |  | 1
| 74.44.40 | ABRAÇADEIRA, GALVANIZADA / ZINCADA, ROSCA SEM FIM, PARAFUSO INOX, LARGURA FITA 12,6 A 14 MM, D= 4" A 4 3/4" REF 11929 |  |  |  | UN |  | 1
| 74.44.86 | TAMPÃO DE ALUMÍNIO 102MM |  |  |  | UN |  | 1
| 74.44.94 | CABEÇOTE DE ALUMÍNIO 1" REF 1050 |  |  |  | UN |  | 1
| 74.46.66 | POSTE AÇO GALVANIZADO TIPO PA4 - D=102MM / H=7,OM / E=2MM |  |  |  | UN |  | 1
11.61.07 | PADRÃO CEMIG AÉREO EM MURETA - TIPO C1, DEMANDA PROVÁVEL ATÉ 15,0KW (3F+N) - LADO OPOSTO À REDE |  |  |  |  | UN
| 55.10.10 | AUXILIAR DE ENCANADOR OU BOMBEIRO HIDRÁULICO |  |  |  | H |  | 12
| 55.10.55 | ELETRICISTA |  |  |  | H |  | 12
| 60.35.12 | ARAME GALVANIZADO 12 BWG, 2,76 MM (0,048 KG/M) REF 43130 |  |  |  | KG |  | 0.5
| 74.02.12 | ELETRODUTO GALVANIZADO À QUENTE, PESADO, PAREDE 2,65MM, 1" |  |  |  | M |  | 5
| 74.08.31 | CAIXA PADRÃO CEMIG PARA MEDIDOR POLIFÁSICO E DISJUNTOR 46 X 35 X 21 CM-2 OU EQUIVALENTE REF 39809 |  |  |  | UN |  | 1
| 74.10.26 | DISJUNTOR TERMOMAGNÉTICO TIPO NEMA, TRIPOLAR 40A, TENSÃO MÁXIMA DE 240V |  |  |  | UN |  | 1
| 74.16.41 | CABO DE COBRE, FLEXÍVEL, CLASSE 4 OU 5, ISOLAÇÃO EM PVC/A, ANTICHAMA BWF-B, COBERTURA PVC-ST1, ANTICHAMA BWF-B, 1 CONDUTOR, 0,6/1 KV, SEÇÃO NOMINAL 10MM2 REF 1020 |  |  |  | M |  | 24.7
| 74.17.11 | CABO DE COBRE NU (CORDOALHA) 10,0MM2 REF 862 |  |  |  | M |  | 4.6
| 74.28.01 | TERMINAL DE PRESSÃO 16,0MM2 DE COBRE OU BRONZE PARA ATERRAMENTO |  |  |  | UN |  | 1
| 74.28.02 | CONECTOR METÁLICO TIPO PARAFUSO FENDIDO (SPLIT BOLT), PARA CABOS 10MM2 |  |  |  | UN |  | 7
| 74.44.21 | ARMAÇÃO VERTICAL COM HASTE E CONTRA-PINO, EM CHAPA DE AÇO GALVANIZADO 3/16", COM 1 ESTRIBO, SEM ISOLADOR REF 1094 |  |  |  | UN |  | 1
| 74.44.25 | ISOLADOR DE PORCELANA, TIPO ROLDANA, DIMENSÕES DE 72 X 72MM, PARA USO EM BAIXA TENSÃO REF 3398 |  |  |  | UN |  | 1
| 74.44.31 | HASTE DE ATERRAMENTO 17,00MM X 2,40 COPPERWELD(3/4)/EQUIVALENTE |  |  |  | UN |  | 2
| 74.44.40 | ABRAÇADEIRA, GALVANIZADA / ZINCADA, ROSCA SEM FIM, PARAFUSO INOX, LARGURA FITA 12,6 A 14 MM, D= 4" A 4 3/4" REF 11929 |  |  |  | UN |  | 1
| 74.44.86 | TAMPÃO DE ALUMÍNIO 102MM |  |  |  | UN |  | 1
| 74.44.94 | CABEÇOTE DE ALUMÍNIO 1" REF 1050 |  |  |  | UN |  | 1
| 74.46.66 | POSTE AÇO GALVANIZADO TIPO PA4 - D=102MM / H=7,OM / E=2MM |  |  |  | UN |  | 1
11.61.08 | PADRÃO CEMIG AÉREO EM MURETA - TIPO C2, DEMANDA PROVÁVEL DE 15,1 ATÉ 23,0KW (3F+N) - LADO OPOSTO À REDE |  |  |  |  | UN
| 55.10.10 | AUXILIAR DE ENCANADOR OU BOMBEIRO HIDRÁULICO |  |  |  | H |  | 14
| 55.10.55 | ELETRICISTA |  |  |  | H |  | 14
| 60.35.12 | ARAME GALVANIZADO 12 BWG, 2,76 MM (0,048 KG/M) REF 43130 |  |  |  | KG |  | 0.5
| 74.02.12 | ELETRODUTO GALVANIZADO À QUENTE, PESADO, PAREDE 2,65MM, 1" |  |  |  | M |  | 5
| 74.08.31 | CAIXA PADRÃO CEMIG PARA MEDIDOR POLIFÁSICO E DISJUNTOR 46 X 35 X 21 CM-2 OU EQUIVALENTE REF 39809 |  |  |  | UN |  | 1
| 74.10.27 | DISJUNTOR TERMOMAGNÉTICO TIPO NEMA, TRIPOLAR 60A, TENSÃO MÁXIMA DE 240V |  |  |  | UN |  | 1
| 74.16.42 | CABO DE COBRE, FLEXÍVEL, CLASSE 4 OU 5, ISOLAÇÃO EM PVC/A, ANTICHAMA BWF-B, COBERTURA PVC-ST1, ANTICHAMA BWF-B, 1 CONDUTOR, 0,6/1 KV, SEÇÃO NOMINAL 16MM2 REF 995 |  |  |  | M |  | 32.6
| 74.17.11 | CABO DE COBRE NU (CORDOALHA) 10,0MM2 REF 862 |  |  |  | M |  | 4.6
| 74.28.01 | TERMINAL DE PRESSÃO 16,0MM2 DE COBRE OU BRONZE PARA ATERRAMENTO |  |  |  | UN |  | 1
| 74.28.04 | CONECTOR METÁLICO TIPO PARAFUSO FENDIDO (SPLIT BOLT), PARA CABOS 16MM2 |  |  |  | UN |  | 7
| 74.44.21 | ARMAÇÃO VERTICAL COM HASTE E CONTRA-PINO, EM CHAPA DE AÇO GALVANIZADO 3/16", COM 1 ESTRIBO, SEM ISOLADOR REF 1094 |  |  |  | UN |  | 1
| 74.44.25 | ISOLADOR DE PORCELANA, TIPO ROLDANA, DIMENSÕES DE 72 X 72MM, PARA USO EM BAIXA TENSÃO REF 3398 |  |  |  | UN |  | 1
| 74.44.31 | HASTE DE ATERRAMENTO 17,00MM X 2,40 COPPERWELD(3/4)/EQUIVALENTE |  |  |  | UN |  | 2
| 74.44.40 | ABRAÇADEIRA, GALVANIZADA / ZINCADA, ROSCA SEM FIM, PARAFUSO INOX, LARGURA FITA 12,6 A 14 MM, D= 4" A 4 3/4" REF 11929 |  |  |  | UN |  | 1
| 74.44.86 | TAMPÃO DE ALUMÍNIO 102MM |  |  |  | UN |  | 1
| 74.44.94 | CABEÇOTE DE ALUMÍNIO 1" REF 1050 |  |  |  | UN |  | 1
| 74.46.66 | POSTE AÇO GALVANIZADO TIPO PA4 - D=102MM / H=7,OM / E=2MM |  |  |  | UN |  | 1
11.61.09 | PADRÃO CEMIG AÉREO EM MURETA - TIPO C3, DEMANDA PROVÁVEL DE 23,1 ATÉ 27,0KW (3F+N) - LADO OPOSTO À REDE |  |  |  |  | UN
| 55.10.10 | AUXILIAR DE ENCANADOR OU BOMBEIRO HIDRÁULICO |  |  |  | H |  | 16.74
| 55.10.55 | ELETRICISTA |  |  |  | H |  | 16.74
| 60.35.12 | ARAME GALVANIZADO 12 BWG, 2,76 MM (0,048 KG/M) REF 43130 |  |  |  | KG |  | 0.5
| 74.02.13 | ELETRODUTO GALVANIZADO À QUENTE, PESADO, PAREDE 2,65MM, 1 1/4" |  |  |  | M |  | 5
| 74.08.31 | CAIXA PADRÃO CEMIG PARA MEDIDOR POLIFÁSICO E DISJUNTOR 46 X 35 X 21 CM-2 OU EQUIVALENTE REF 39809 |  |  |  | UN |  | 1
| 74.10.28 | DISJUNTOR TERMOMAGNÉTICO TIPO NEMA, TRIPOLAR 70A, TENSÃO MÁXIMA DE 240V |  |  |  | UN |  | 1
| 74.16.43 | CABO DE COBRE, FLEXÍVEL, CLASSE 4 OU 5, ISOLAÇÃO EM PVC/A, ANTICHAMA BWF-B, COBERTURA PVC-ST1, ANTICHAMA BWF-B, 1 CONDUTOR, 0,6/1 KV, SEÇÃO NOMINAL 25MM2 REF 996 |  |  |  | M |  | 32.6
| 74.17.11 | CABO DE COBRE NU (CORDOALHA) 10,0MM2 REF 862 |  |  |  | M |  | 4.6
| 74.28.01 | TERMINAL DE PRESSÃO 16,0MM2 DE COBRE OU BRONZE PARA ATERRAMENTO |  |  |  | UN |  | 1
| 74.28.05 | CONECTOR METÁLICO TIPO PARAFUSO FENDIDO (SPLIT BOLT), PARA CABOS 25MM2 |  |  |  | UN |  | 7
| 74.44.21 | ARMAÇÃO VERTICAL COM HASTE E CONTRA-PINO, EM CHAPA DE AÇO GALVANIZADO 3/16", COM 1 ESTRIBO, SEM ISOLADOR REF 1094 |  |  |  | UN |  | 1
| 74.44.25 | ISOLADOR DE PORCELANA, TIPO ROLDANA, DIMENSÕES DE 72 X 72MM, PARA USO EM BAIXA TENSÃO REF 3398 |  |  |  | UN |  | 1
| 74.44.31 | HASTE DE ATERRAMENTO 17,00MM X 2,40 COPPERWELD(3/4)/EQUIVALENTE |  |  |  | UN |  | 2
| 74.44.40 | ABRAÇADEIRA, GALVANIZADA / ZINCADA, ROSCA SEM FIM, PARAFUSO INOX, LARGURA FITA 12,6 A 14 MM, D= 4" A 4 3/4" REF 11929 |  |  |  | UN |  | 1
| 74.44.86 | TAMPÃO DE ALUMÍNIO 102MM |  |  |  | UN |  | 1
| 74.44.95 | CABEÇOTE DE ALUMÍNIO 1 1/4" REF 1099 |  |  |  | UN |  | 1
| 74.46.66 | POSTE AÇO GALVANIZADO TIPO PA4 - D=102MM / H=7,OM / E=2MM |  |  |  | UN |  | 1
11.61.10 | PADRÃO CEMIG AÉREO EM MURETA - TIPO C4, DEMANDA PROVÁVEL DE 27,1 ATÉ 38,0KW (3F+N) - LADO OPOSTO À REDE |  |  |  |  | UN
| 55.10.10 | AUXILIAR DE ENCANADOR OU BOMBEIRO HIDRÁULICO |  |  |  | H |  | 20.45
| 55.10.55 | ELETRICISTA |  |  |  | H |  | 20.45
| 60.35.12 | ARAME GALVANIZADO 12 BWG, 2,76 MM (0,048 KG/M) REF 43130 |  |  |  | KG |  | 0.5
| 74.02.13 | ELETRODUTO GALVANIZADO À QUENTE, PESADO, PAREDE 2,65MM, 1 1/4" |  |  |  | M |  | 5
| 74.08.31 | CAIXA PADRÃO CEMIG PARA MEDIDOR POLIFÁSICO E DISJUNTOR 46 X 35 X 21 CM-2 OU EQUIVALENTE REF 39809 |  |  |  | UN |  | 1
| 74.10.29 | DISJUNTOR TERMOMAGNÉTICO TIPO NEMA, TRIPOLAR 100A, TENSÃO MÁXIMA DE 240V |  |  |  | UN |  | 1
| 74.16.44 | CABO DE COBRE, FLEXÍVEL, CLASSE 4 OU 5, ISOLAÇÃO EM PVC/A, ANTICHAMA BWF-B, COBERTURA PVC-ST1, ANTICHAMA BWF-B, 1 CONDUTOR, 0,6/1 KV, SEÇÃO NOMINAL 35MM2 REF 1019 |  |  |  | M |  | 32.6
| 74.17.11 | CABO DE COBRE NU (CORDOALHA) 10,0MM2 REF 862 |  |  |  | M |  | 4.6
| 74.28.01 | TERMINAL DE PRESSÃO 16,0MM2 DE COBRE OU BRONZE PARA ATERRAMENTO |  |  |  | UN |  | 1
| 74.28.06 | CONECTOR METÁLICO TIPO PARAFUSO FENDIDO (SPLIT BOLT), PARA CABOS 35MM2 |  |  |  | UN |  | 7
| 74.44.21 | ARMAÇÃO VERTICAL COM HASTE E CONTRA-PINO, EM CHAPA DE AÇO GALVANIZADO 3/16", COM 1 ESTRIBO, SEM ISOLADOR REF 1094 |  |  |  | UN |  | 1
| 74.44.25 | ISOLADOR DE PORCELANA, TIPO ROLDANA, DIMENSÕES DE 72 X 72MM, PARA USO EM BAIXA TENSÃO REF 3398 |  |  |  | UN |  | 1
| 74.44.31 | HASTE DE ATERRAMENTO 17,00MM X 2,40 COPPERWELD(3/4)/EQUIVALENTE |  |  |  | UN |  | 2
| 74.44.40 | ABRAÇADEIRA, GALVANIZADA / ZINCADA, ROSCA SEM FIM, PARAFUSO INOX, LARGURA FITA 12,6 A 14 MM, D= 4" A 4 3/4" REF 11929 |  |  |  | UN |  | 1
| 74.44.86 | TAMPÃO DE ALUMÍNIO 102MM |  |  |  | UN |  | 1
| 74.44.95 | CABEÇOTE DE ALUMÍNIO 1 1/4" REF 1099 |  |  |  | UN |  | 1
| 74.46.67 | POSTE AÇO GALVANIZADO TIPO PA5 - D=102MM / H=7,OM / E=5MM |  |  |  | UN |  | 1
11.61.11 | PADRÃO CEMIG AÉREO EM MURETA - TIPO C5, DEMANDA PROVÁVEL DE 38,1 ATÉ 47,0KW (3F+N) - LADO OPOSTO À REDE |  |  |  |  | UN
| 55.10.10 | AUXILIAR DE ENCANADOR OU BOMBEIRO HIDRÁULICO |  |  |  | H |  | 22.1
| 55.10.55 | ELETRICISTA |  |  |  | H |  | 22.1
| 60.35.12 | ARAME GALVANIZADO 12 BWG, 2,76 MM (0,048 KG/M) REF 43130 |  |  |  | KG |  | 0.5
| 74.02.14 | ELETRODUTO GALVANIZADO À QUENTE, PESADO, PAREDE 3,00MM, 1 1/2" |  |  |  | M |  | 5
| 74.08.31 | CAIXA PADRÃO CEMIG PARA MEDIDOR POLIFÁSICO E DISJUNTOR 46 X 35 X 21 CM-2 OU EQUIVALENTE REF 39809 |  |  |  | UN |  | 1
| 74.10.30 | DISJUNTOR TERMOMAGNÉTICO TIPO NEMA, TRIPOLAR 120A, TENSÃO MÁXIMA DE 240V |  |  |  | UN |  | 1
| 74.16.45 | CABO DE COBRE, FLEXÍVEL, CLASSE 4 OU 5, ISOLAÇÃO EM PVC/A, ANTICHAMA BWF-B, COBERTURA PVC-ST1, ANTICHAMA BWF-B, 1 CONDUTOR, 0,6/1 KV, SEÇÃO NOMINAL 50MM2 REF 1018 |  |  |  | M |  | 32.6
| 74.17.11 | CABO DE COBRE NU (CORDOALHA) 10,0MM2 REF 862 |  |  |  | M |  | 4.6
| 74.28.01 | TERMINAL DE PRESSÃO 16,0MM2 DE COBRE OU BRONZE PARA ATERRAMENTO |  |  |  | UN |  | 1
| 74.28.07 | CONECTOR METÁLICO TIPO PARAFUSO FENDIDO (SPLIT BOLT), PARA CABOS 50MM2 |  |  |  | UN |  | 7
| 74.44.21 | ARMAÇÃO VERTICAL COM HASTE E CONTRA-PINO, EM CHAPA DE AÇO GALVANIZADO 3/16", COM 1 ESTRIBO, SEM ISOLADOR REF 1094 |  |  |  | UN |  | 1
| 74.44.25 | ISOLADOR DE PORCELANA, TIPO ROLDANA, DIMENSÕES DE 72 X 72MM, PARA USO EM BAIXA TENSÃO REF 3398 |  |  |  | UN |  | 1
| 74.44.31 | HASTE DE ATERRAMENTO 17,00MM X 2,40 COPPERWELD(3/4)/EQUIVALENTE |  |  |  | UN |  | 2
| 74.44.40 | ABRAÇADEIRA, GALVANIZADA / ZINCADA, ROSCA SEM FIM, PARAFUSO INOX, LARGURA FITA 12,6 A 14 MM, D= 4" A 4 3/4" REF 11929 |  |  |  | UN |  | 1
| 74.44.86 | TAMPÃO DE ALUMÍNIO 102MM |  |  |  | UN |  | 1
| 74.44.96 | CABEÇOTE DE ALUMÍNIO 1 1/2" REF 1049 |  |  |  | UN |  | 1
| 74.46.67 | POSTE AÇO GALVANIZADO TIPO PA5 - D=102MM / H=7,OM / E=5MM |  |  |  | UN |  | 1
11.61.12 | PADRÃO CEMIG AÉREO EM MURETA - TIPO C6, DEMANDA PROVÁVEL DE 47,1 ATÉ 57,0KW (3F+N) - LADO OPOSTO À REDE |  |  |  |  | UN
| 55.10.10 | AUXILIAR DE ENCANADOR OU BOMBEIRO HIDRÁULICO |  |  |  | H |  | 24
| 55.10.55 | ELETRICISTA |  |  |  | H |  | 24
| 60.35.12 | ARAME GALVANIZADO 12 BWG, 2,76 MM (0,048 KG/M) REF 43130 |  |  |  | KG |  | 0.5
| 74.02.15 | ELETRODUTO GALVANIZADO À QUENTE, PESADO, PAREDE 3,00MM, 2" |  |  |  | M |  | 5
| 74.08.40 | CAIXA PADRÃO CEMIG PARA MEDIDOR POLIFÁSICO E DISJUNTOR 55 X 60 X 24 CM-3 OU EQUIVALENTE |  |  |  | UN |  | 1
| 74.10.31 | DISJUNTOR TERMOMAGNÉTICO TIPO NEMA, TRIPOLAR 150A, TENSÃO MÁXIMA DE 240V |  |  |  | UN |  | 1
| 74.16.38 | CABO DE COBRE, FLEXÍVEL, CLASSE 4 OU 5, ISOLAÇÃO EM PVC/A, ANTICHAMA BWF-B, COBERTURA PVC-ST1, ANTICHAMA BWF-B, 1 CONDUTOR, 0,6/1 KV, SEÇÃO NOMINAL 2,5MM2 REF 1022 |  |  |  | M |  | 12
| 74.16.46 | CABO DE COBRE, FLEXÍVEL, CLASSE 4 OU 5, ISOLAÇÃO EM PVC/A, ANTICHAMA BWF-B, COBERTURA PVC-ST1, ANTICHAMA BWF-B, 1 CONDUTOR, 0,6/1 KV, SEÇÃO NOMINAL 70MM2 REF 977 |  |  |  | M |  | 32.6
| 74.17.11 | CABO DE COBRE NU (CORDOALHA) 10,0MM2 REF 862 |  |  |  | M |  | 4.8
| 74.28.01 | TERMINAL DE PRESSÃO 16,0MM2 DE COBRE OU BRONZE PARA ATERRAMENTO |  |  |  | UN |  | 1
| 74.28.08 | CONECTOR METÁLICO TIPO PARAFUSO FENDIDO (SPLIT BOLT), PARA CABOS 70MM2 |  |  |  | UN |  | 7
| 74.44.21 | ARMAÇÃO VERTICAL COM HASTE E CONTRA-PINO, EM CHAPA DE AÇO GALVANIZADO 3/16", COM 1 ESTRIBO, SEM ISOLADOR REF 1094 |  |  |  | UN |  | 1
| 74.44.25 | ISOLADOR DE PORCELANA, TIPO ROLDANA, DIMENSÕES DE 72 X 72MM, PARA USO EM BAIXA TENSÃO REF 3398 |  |  |  | UN |  | 1
| 74.44.31 | HASTE DE ATERRAMENTO 17,00MM X 2,40 COPPERWELD(3/4)/EQUIVALENTE |  |  |  | UN |  | 3
| 74.44.40 | ABRAÇADEIRA, GALVANIZADA / ZINCADA, ROSCA SEM FIM, PARAFUSO INOX, LARGURA FITA 12,6 A 14 MM, D= 4" A 4 3/4" REF 11929 |  |  |  | UN |  | 1
| 74.44.87 | TAMPÃO DE ALUMÍNIO 127MM |  |  |  | UN |  | 1
| 74.44.97 | CABEÇOTE DE ALUMÍNIO 2" REF 1100 |  |  |  | UN |  | 1
| 74.46.68 | POSTE AÇO GALVANIZADO TIPO PA6 - D=127MM / H=7,OM / E=5MM |  |  |  | UN |  | 1
| 74.51.85 | TRANSFORMADOR DE CORRENTE 200/5 |  |  |  | UN |  | 3
11.61.13 | PADRÃO CEMIG AÉREO EM MURETA - TIPO C7, DEMANDA PROVÁVEL DE 57,1 ATÉ 66,0KW (3F+N) - LADO OPOSTO À REDE |  |  |  |  | UN
| 55.10.10 | AUXILIAR DE ENCANADOR OU BOMBEIRO HIDRÁULICO |  |  |  | H |  | 24
| 55.10.55 | ELETRICISTA |  |  |  | H |  | 24
| 60.35.12 | ARAME GALVANIZADO 12 BWG, 2,76 MM (0,048 KG/M) REF 43130 |  |  |  | KG |  | 0.5
| 74.02.16 | ELETRODUTO GALVANIZADO À QUENTE, PESADO, PAREDE 3,35MM, 2 1/2" |  |  |  | M |  | 5
| 74.08.40 | CAIXA PADRÃO CEMIG PARA MEDIDOR POLIFÁSICO E DISJUNTOR 55 X 60 X 24 CM-3 OU EQUIVALENTE |  |  |  | UN |  | 1
| 74.10.32 | DISJUNTOR TERMOMAGNÉTICO TIPO NEMA, TRIPOLAR 175A, TENSÃO MÁXIMA DE 240V |  |  |  | UN |  | 1
| 74.16.38 | CABO DE COBRE, FLEXÍVEL, CLASSE 4 OU 5, ISOLAÇÃO EM PVC/A, ANTICHAMA BWF-B, COBERTURA PVC-ST1, ANTICHAMA BWF-B, 1 CONDUTOR, 0,6/1 KV, SEÇÃO NOMINAL 2,5MM2 REF 1022 |  |  |  | M |  | 12
| 74.16.47 | CABO DE COBRE, FLEXÍVEL, CLASSE 4 OU 5, ISOLAÇÃO EM PVC/A, ANTICHAMA BWF-B, COBERTURA PVC-ST1, ANTICHAMA BWF-B, 1 CONDUTOR, 0,6/1 KV, SEÇÃO NOMINAL 95MM2 REF 998 |  |  |  | M |  | 32.6
| 74.17.11 | CABO DE COBRE NU (CORDOALHA) 10,0MM2 REF 862 |  |  |  | M |  | 4.8
| 74.28.01 | TERMINAL DE PRESSÃO 16,0MM2 DE COBRE OU BRONZE PARA ATERRAMENTO |  |  |  | UN |  | 1
| 74.28.09 | CONECTOR METÁLICO TIPO PARAFUSO FENDIDO (SPLIT BOLT), PARA CABOS 95MM2 |  |  |  | UN |  | 7
| 74.44.21 | ARMAÇÃO VERTICAL COM HASTE E CONTRA-PINO, EM CHAPA DE AÇO GALVANIZADO 3/16", COM 1 ESTRIBO, SEM ISOLADOR REF 1094 |  |  |  | UN |  | 1
| 74.44.25 | ISOLADOR DE PORCELANA, TIPO ROLDANA, DIMENSÕES DE 72 X 72MM, PARA USO EM BAIXA TENSÃO REF 3398 |  |  |  | UN |  | 1
| 74.44.31 | HASTE DE ATERRAMENTO 17,00MM X 2,40 COPPERWELD(3/4)/EQUIVALENTE |  |  |  | UN |  | 3
| 74.44.40 | ABRAÇADEIRA, GALVANIZADA / ZINCADA, ROSCA SEM FIM, PARAFUSO INOX, LARGURA FITA 12,6 A 14 MM, D= 4" A 4 3/4" REF 11929 |  |  |  | UN |  | 1
| 74.44.87 | TAMPÃO DE ALUMÍNIO 127MM |  |  |  | UN |  | 1
| 74.44.98 | CABEÇOTE DE ALUMÍNIO 2 1/2" REF 1101 |  |  |  | UN |  | 1
| 74.46.68 | POSTE AÇO GALVANIZADO TIPO PA6 - D=127MM / H=7,OM / E=5MM |  |  |  | UN |  | 1
| 74.51.85 | TRANSFORMADOR DE CORRENTE 200/5 |  |  |  | UN |  | 3
11.61.14 | PADRÃO CEMIG AÉREO EM MURETA - TIPO C8, DEMANDA PROVÁVEL DE 66,1 ATÉ 75,0KW (3F+N) - LADO OPOSTO À REDE |  |  |  |  | UN
| 55.10.10 | AUXILIAR DE ENCANADOR OU BOMBEIRO HIDRÁULICO |  |  |  | H |  | 24
| 55.10.55 | ELETRICISTA |  |  |  | H |  | 24
| 60.35.12 | ARAME GALVANIZADO 12 BWG, 2,76 MM (0,048 KG/M) REF 43130 |  |  |  | KG |  | 0.5
| 74.02.16 | ELETRODUTO GALVANIZADO À QUENTE, PESADO, PAREDE 3,35MM, 2 1/2" |  |  |  | M |  | 5
| 74.08.40 | CAIXA PADRÃO CEMIG PARA MEDIDOR POLIFÁSICO E DISJUNTOR 55 X 60 X 24 CM-3 OU EQUIVALENTE |  |  |  | UN |  | 1
| 74.10.33 | DISJUNTOR TERMOMAGNÉTICO TIPO NEMA, TRIPOLAR 200A, TENSÃO MÁXIMA DE 240V |  |  |  | UN |  | 1
| 74.16.38 | CABO DE COBRE, FLEXÍVEL, CLASSE 4 OU 5, ISOLAÇÃO EM PVC/A, ANTICHAMA BWF-B, COBERTURA PVC-ST1, ANTICHAMA BWF-B, 1 CONDUTOR, 0,6/1 KV, SEÇÃO NOMINAL 2,5MM2 REF 1022 |  |  |  | M |  | 12
| 74.16.47 | CABO DE COBRE, FLEXÍVEL, CLASSE 4 OU 5, ISOLAÇÃO EM PVC/A, ANTICHAMA BWF-B, COBERTURA PVC-ST1, ANTICHAMA BWF-B, 1 CONDUTOR, 0,6/1 KV, SEÇÃO NOMINAL 95MM2 REF 998 |  |  |  | M |  | 32.6
| 74.17.11 | CABO DE COBRE NU (CORDOALHA) 10,0MM2 REF 862 |  |  |  | M |  | 4.8
| 74.28.01 | TERMINAL DE PRESSÃO 16,0MM2 DE COBRE OU BRONZE PARA ATERRAMENTO |  |  |  | UN |  | 1
| 74.28.09 | CONECTOR METÁLICO TIPO PARAFUSO FENDIDO (SPLIT BOLT), PARA CABOS 95MM2 |  |  |  | UN |  | 7
| 74.44.21 | ARMAÇÃO VERTICAL COM HASTE E CONTRA-PINO, EM CHAPA DE AÇO GALVANIZADO 3/16", COM 1 ESTRIBO, SEM ISOLADOR REF 1094 |  |  |  | UN |  | 1
| 74.44.25 | ISOLADOR DE PORCELANA, TIPO ROLDANA, DIMENSÕES DE 72 X 72MM, PARA USO EM BAIXA TENSÃO REF 3398 |  |  |  | UN |  | 1
| 74.44.31 | HASTE DE ATERRAMENTO 17,00MM X 2,40 COPPERWELD(3/4)/EQUIVALENTE |  |  |  | UN |  | 3
| 74.44.40 | ABRAÇADEIRA, GALVANIZADA / ZINCADA, ROSCA SEM FIM, PARAFUSO INOX, LARGURA FITA 12,6 A 14 MM, D= 4" A 4 3/4" REF 11929 |  |  |  | UN |  | 1
| 74.44.87 | TAMPÃO DE ALUMÍNIO 127MM |  |  |  | UN |  | 1
| 74.44.98 | CABEÇOTE DE ALUMÍNIO 2 1/2" REF 1101 |  |  |  | UN |  | 1
| 74.46.68 | POSTE AÇO GALVANIZADO TIPO PA6 - D=127MM / H=7,OM / E=5MM |  |  |  | UN |  | 1
| 74.51.85 | TRANSFORMADOR DE CORRENTE 200/5 |  |  |  | UN |  | 3
11.62 | PADRÃO CEMIG AÉREO EM MURETA - MESMO LADO DA REDE
11.62.02 | PADRÃO CEMIG AÉREO EM MURETA - TIPO A1, CARGA INSTALADA ATÉ 5,0KW (1F+N) - MESMO LADO DA REDE |  |  |  |  | UN
| 55.10.10 | AUXILIAR DE ENCANADOR OU BOMBEIRO HIDRÁULICO |  |  |  | H |  | 6
| 55.10.55 | ELETRICISTA |  |  |  | H |  | 6
| 60.35.12 | ARAME GALVANIZADO 12 BWG, 2,76 MM (0,048 KG/M) REF 43130 |  |  |  | KG |  | 0.5
| 74.02.12 | ELETRODUTO GALVANIZADO À QUENTE, PESADO, PAREDE 2,65MM, 1" |  |  |  | M |  | 5
| 74.08.31 | CAIXA PADRÃO CEMIG PARA MEDIDOR POLIFÁSICO E DISJUNTOR 46 X 35 X 21 CM-2 OU EQUIVALENTE REF 39809 |  |  |  | UN |  | 1
| 74.10.22 | DISJUNTOR TERMOMAGNÉTICO TIPO NEMA, MONOPOLAR 40A, TENSÃO MÁXIMA DE 240V REF 2386 |  |  |  | UN |  | 1
| 74.16.40 | CABO DE COBRE, FLEXÍVEL, CLASSE 4 OU 5, ISOLAÇÃO EM PVC/A, ANTICHAMA BWF-B, COBERTURA PVC-ST1, ANTICHAMA BWF-B, 1 CONDUTOR, 0,6/1 KV, SEÇÃO NOMINAL 6MM2 REF 994 |  |  |  | M |  | 16.8
| 74.17.11 | CABO DE COBRE NU (CORDOALHA) 10,0MM2 REF 862 |  |  |  | M |  | 2
| 74.28.01 | TERMINAL DE PRESSÃO 16,0MM2 DE COBRE OU BRONZE PARA ATERRAMENTO |  |  |  | UN |  | 1
| 74.28.03 | CONECTOR METÁLICO TIPO PARAFUSO FENDIDO (SPLIT BOLT), PARA CABOS ATÉ 6MM2 |  |  |  | UN |  | 5
| 74.44.21 | ARMAÇÃO VERTICAL COM HASTE E CONTRA-PINO, EM CHAPA DE AÇO GALVANIZADO 3/16", COM 1 ESTRIBO, SEM ISOLADOR REF 1094 |  |  |  | UN |  | 1
| 74.44.25 | ISOLADOR DE PORCELANA, TIPO ROLDANA, DIMENSÕES DE 72 X 72MM, PARA USO EM BAIXA TENSÃO REF 3398 |  |  |  | UN |  | 1
| 74.44.31 | HASTE DE ATERRAMENTO 17,00MM X 2,40 COPPERWELD(3/4)/EQUIVALENTE |  |  |  | UN |  | 1
| 74.44.40 | ABRAÇADEIRA, GALVANIZADA / ZINCADA, ROSCA SEM FIM, PARAFUSO INOX, LARGURA FITA 12,6 A 14 MM, D= 4" A 4 3/4" REF 11929 |  |  |  | UN |  | 1
| 74.44.85 | TAMPÃO DE ALUMÍNIO 76MM |  |  |  | UN |  | 1
| 74.44.94 | CABEÇOTE DE ALUMÍNIO 1" REF 1050 |  |  |  | UN |  | 1
| 74.46.69 | POSTE AÇO GALVANIZADO TIPO PA1 - D=76MM / H=4,5M / E=2MM |  |  |  | UN |  | 1
11.62.03 | PADRÃO CEMIG AÉREO EM MURETA - TIPO A2, CARGA INSTALADA DE 5,1KW ATÉ 6,5KW (1F+N) - MESMO LADO DA REDE |  |  |  |  | UN
| 55.10.10 | AUXILIAR DE ENCANADOR OU BOMBEIRO HIDRÁULICO |  |  |  | H |  | 6
| 55.10.55 | ELETRICISTA |  |  |  | H |  | 6
| 60.35.12 | ARAME GALVANIZADO 12 BWG, 2,76 MM (0,048 KG/M) REF 43130 |  |  |  | KG |  | 0.5
| 74.02.12 | ELETRODUTO GALVANIZADO À QUENTE, PESADO, PAREDE 2,65MM, 1" |  |  |  | M |  | 5
| 74.08.31 | CAIXA PADRÃO CEMIG PARA MEDIDOR POLIFÁSICO E DISJUNTOR 46 X 35 X 21 CM-2 OU EQUIVALENTE REF 39809 |  |  |  | UN |  | 1
| 74.10.40 | DISJUNTOR TERMOMAGNÉTICO TIPO DIN, MONOPOLAR 50A, CURVA B, TENSÃO MÁXIMA DE 240V REF 34686 |  |  |  | UN |  | 1
| 74.16.41 | CABO DE COBRE, FLEXÍVEL, CLASSE 4 OU 5, ISOLAÇÃO EM PVC/A, ANTICHAMA BWF-B, COBERTURA PVC-ST1, ANTICHAMA BWF-B, 1 CONDUTOR, 0,6/1 KV, SEÇÃO NOMINAL 10MM2 REF 1020 |  |  |  | M |  | 16.8
| 74.17.11 | CABO DE COBRE NU (CORDOALHA) 10,0MM2 REF 862 |  |  |  | M |  | 2
| 74.28.01 | TERMINAL DE PRESSÃO 16,0MM2 DE COBRE OU BRONZE PARA ATERRAMENTO |  |  |  | UN |  | 1
| 74.28.04 | CONECTOR METÁLICO TIPO PARAFUSO FENDIDO (SPLIT BOLT), PARA CABOS 16MM2 |  |  |  | UN |  | 5
| 74.44.21 | ARMAÇÃO VERTICAL COM HASTE E CONTRA-PINO, EM CHAPA DE AÇO GALVANIZADO 3/16", COM 1 ESTRIBO, SEM ISOLADOR REF 1094 |  |  |  | UN |  | 1
| 74.44.25 | ISOLADOR DE PORCELANA, TIPO ROLDANA, DIMENSÕES DE 72 X 72MM, PARA USO EM BAIXA TENSÃO REF 3398 |  |  |  | UN |  | 1
| 74.44.31 | HASTE DE ATERRAMENTO 17,00MM X 2,40 COPPERWELD(3/4)/EQUIVALENTE |  |  |  | UN |  | 1
| 74.44.40 | ABRAÇADEIRA, GALVANIZADA / ZINCADA, ROSCA SEM FIM, PARAFUSO INOX, LARGURA FITA 12,6 A 14 MM, D= 4" A 4 3/4" REF 11929 |  |  |  | UN |  | 1
| 74.44.85 | TAMPÃO DE ALUMÍNIO 76MM |  |  |  | UN |  | 1
| 74.44.94 | CABEÇOTE DE ALUMÍNIO 1" REF 1050 |  |  |  | UN |  | 1
| 74.46.69 | POSTE AÇO GALVANIZADO TIPO PA1 - D=76MM / H=4,5M / E=2MM |  |  |  | UN |  | 1
11.62.04 | PADRÃO CEMIG AÉREO EM MURETA - TIPO A3, CARGA INSTALADA DE 6,3KW ATÉ 10,0KW (1F+N) - MESMO LADO DA REDE |  |  |  |  | UN
| 55.10.10 | AUXILIAR DE ENCANADOR OU BOMBEIRO HIDRÁULICO |  |  |  | H |  | 6
| 55.10.55 | ELETRICISTA |  |  |  | H |  | 6
| 60.35.12 | ARAME GALVANIZADO 12 BWG, 2,76 MM (0,048 KG/M) REF 43130 |  |  |  | KG |  | 0.5
| 74.02.12 | ELETRODUTO GALVANIZADO À QUENTE, PESADO, PAREDE 2,65MM, 1" |  |  |  | M |  | 5
| 74.08.31 | CAIXA PADRÃO CEMIG PARA MEDIDOR POLIFÁSICO E DISJUNTOR 46 X 35 X 21 CM-2 OU EQUIVALENTE REF 39809 |  |  |  | UN |  | 1
| 74.10.23 | DISJUNTOR TERMOMAGNÉTICO TIPO NEMA, MONOPOLAR 70A, TENSÃO MÁXIMA DE 240V REF 34689 |  |  |  | UN |  | 1
| 74.16.42 | CABO DE COBRE, FLEXÍVEL, CLASSE 4 OU 5, ISOLAÇÃO EM PVC/A, ANTICHAMA BWF-B, COBERTURA PVC-ST1, ANTICHAMA BWF-B, 1 CONDUTOR, 0,6/1 KV, SEÇÃO NOMINAL 16MM2 REF 995 |  |  |  | M |  | 16.8
| 74.17.11 | CABO DE COBRE NU (CORDOALHA) 10,0MM2 REF 862 |  |  |  | M |  | 2
| 74.28.01 | TERMINAL DE PRESSÃO 16,0MM2 DE COBRE OU BRONZE PARA ATERRAMENTO |  |  |  | UN |  | 1
| 74.28.04 | CONECTOR METÁLICO TIPO PARAFUSO FENDIDO (SPLIT BOLT), PARA CABOS 16MM2 |  |  |  | UN |  | 5
| 74.44.21 | ARMAÇÃO VERTICAL COM HASTE E CONTRA-PINO, EM CHAPA DE AÇO GALVANIZADO 3/16", COM 1 ESTRIBO, SEM ISOLADOR REF 1094 |  |  |  | UN |  | 1
| 74.44.25 | ISOLADOR DE PORCELANA, TIPO ROLDANA, DIMENSÕES DE 72 X 72MM, PARA USO EM BAIXA TENSÃO REF 3398 |  |  |  | UN |  | 1
| 74.44.31 | HASTE DE ATERRAMENTO 17,00MM X 2,40 COPPERWELD(3/4)/EQUIVALENTE |  |  |  | UN |  | 1
| 74.44.40 | ABRAÇADEIRA, GALVANIZADA / ZINCADA, ROSCA SEM FIM, PARAFUSO INOX, LARGURA FITA 12,6 A 14 MM, D= 4" A 4 3/4" REF 11929 |  |  |  | UN |  | 1
| 74.44.85 | TAMPÃO DE ALUMÍNIO 76MM |  |  |  | UN |  | 1
| 74.44.94 | CABEÇOTE DE ALUMÍNIO 1" REF 1050 |  |  |  | UN |  | 1
| 74.46.69 | POSTE AÇO GALVANIZADO TIPO PA1 - D=76MM / H=4,5M / E=2MM |  |  |  | UN |  | 1
11.62.05 | PADRÃO CEMIG AÉREO EM MURETA - TIPO B1, CARGA INSTALADA ATÉ 10,0KW (2F+N) - MESMO LADO DA REDE |  |  |  |  | UN
| 55.10.10 | AUXILIAR DE ENCANADOR OU BOMBEIRO HIDRÁULICO |  |  |  | H |  | 8
| 55.10.55 | ELETRICISTA |  |  |  | H |  | 8
| 60.35.12 | ARAME GALVANIZADO 12 BWG, 2,76 MM (0,048 KG/M) REF 43130 |  |  |  | KG |  | 0.5
| 74.02.12 | ELETRODUTO GALVANIZADO À QUENTE, PESADO, PAREDE 2,65MM, 1" |  |  |  | M |  | 5
| 74.08.31 | CAIXA PADRÃO CEMIG PARA MEDIDOR POLIFÁSICO E DISJUNTOR 46 X 35 X 21 CM-2 OU EQUIVALENTE REF 39809 |  |  |  | UN |  | 1
| 74.10.24 | DISJUNTOR TERMOMAGNÉTICO TIPO NEMA, BIPOLAR 40A, TENSÃO MÁXIMA DE 240V |  |  |  | UN |  | 1
| 74.16.41 | CABO DE COBRE, FLEXÍVEL, CLASSE 4 OU 5, ISOLAÇÃO EM PVC/A, ANTICHAMA BWF-B, COBERTURA PVC-ST1, ANTICHAMA BWF-B, 1 CONDUTOR, 0,6/1 KV, SEÇÃO NOMINAL 10MM2 REF 1020 |  |  |  | M |  | 24.7
| 74.17.11 | CABO DE COBRE NU (CORDOALHA) 10,0MM2 REF 862 |  |  |  | M |  | 2
| 74.28.01 | TERMINAL DE PRESSÃO 16,0MM2 DE COBRE OU BRONZE PARA ATERRAMENTO |  |  |  | UN |  | 1
| 74.28.02 | CONECTOR METÁLICO TIPO PARAFUSO FENDIDO (SPLIT BOLT), PARA CABOS 10MM2 |  |  |  | UN |  | 6
| 74.44.21 | ARMAÇÃO VERTICAL COM HASTE E CONTRA-PINO, EM CHAPA DE AÇO GALVANIZADO 3/16", COM 1 ESTRIBO, SEM ISOLADOR REF 1094 |  |  |  | UN |  | 1
| 74.44.25 | ISOLADOR DE PORCELANA, TIPO ROLDANA, DIMENSÕES DE 72 X 72MM, PARA USO EM BAIXA TENSÃO REF 3398 |  |  |  | UN |  | 1
| 74.44.31 | HASTE DE ATERRAMENTO 17,00MM X 2,40 COPPERWELD(3/4)/EQUIVALENTE |  |  |  | UN |  | 1
| 74.44.40 | ABRAÇADEIRA, GALVANIZADA / ZINCADA, ROSCA SEM FIM, PARAFUSO INOX, LARGURA FITA 12,6 A 14 MM, D= 4" A 4 3/4" REF 11929 |  |  |  | UN |  | 1
| 74.44.85 | TAMPÃO DE ALUMÍNIO 76MM |  |  |  | UN |  | 1
| 74.44.94 | CABEÇOTE DE ALUMÍNIO 1" REF 1050 |  |  |  | UN |  | 1
| 74.46.69 | POSTE AÇO GALVANIZADO TIPO PA1 - D=76MM / H=4,5M / E=2MM |  |  |  | UN |  | 1
11.62.06 | PADRÃO CEMIG AÉREO EM MURETA - TIPO B2, CARGA INSTALADA DE 10,1 ATÉ 15,0KW (2F+N) - MESMO LADO DA REDE |  |  |  |  | UN
| 55.10.10 | AUXILIAR DE ENCANADOR OU BOMBEIRO HIDRÁULICO |  |  |  | H |  | 10
| 55.10.55 | ELETRICISTA |  |  |  | H |  | 10
| 60.35.12 | ARAME GALVANIZADO 12 BWG, 2,76 MM (0,048 KG/M) REF 43130 |  |  |  | KG |  | 0.5
| 74.02.12 | ELETRODUTO GALVANIZADO À QUENTE, PESADO, PAREDE 2,65MM, 1" |  |  |  | M |  | 5
| 74.08.31 | CAIXA PADRÃO CEMIG PARA MEDIDOR POLIFÁSICO E DISJUNTOR 46 X 35 X 21 CM-2 OU EQUIVALENTE REF 39809 |  |  |  | UN |  | 1
| 74.10.25 | DISJUNTOR TERMOMAGNÉTICO TIPO NEMA, BIPOLAR 60A, TENSÃO MÁXIMA DE 240V |  |  |  | UN |  | 1
| 74.16.42 | CABO DE COBRE, FLEXÍVEL, CLASSE 4 OU 5, ISOLAÇÃO EM PVC/A, ANTICHAMA BWF-B, COBERTURA PVC-ST1, ANTICHAMA BWF-B, 1 CONDUTOR, 0,6/1 KV, SEÇÃO NOMINAL 16MM2 REF 995 |  |  |  | M |  | 24.7
| 74.17.11 | CABO DE COBRE NU (CORDOALHA) 10,0MM2 REF 862 |  |  |  | M |  | 2
| 74.28.01 | TERMINAL DE PRESSÃO 16,0MM2 DE COBRE OU BRONZE PARA ATERRAMENTO |  |  |  | UN |  | 1
| 74.28.04 | CONECTOR METÁLICO TIPO PARAFUSO FENDIDO (SPLIT BOLT), PARA CABOS 16MM2 |  |  |  | UN |  | 6
| 74.44.21 | ARMAÇÃO VERTICAL COM HASTE E CONTRA-PINO, EM CHAPA DE AÇO GALVANIZADO 3/16", COM 1 ESTRIBO, SEM ISOLADOR REF 1094 |  |  |  | UN |  | 1
| 74.44.25 | ISOLADOR DE PORCELANA, TIPO ROLDANA, DIMENSÕES DE 72 X 72MM, PARA USO EM BAIXA TENSÃO REF 3398 |  |  |  | UN |  | 1
| 74.44.31 | HASTE DE ATERRAMENTO 17,00MM X 2,40 COPPERWELD(3/4)/EQUIVALENTE |  |  |  | UN |  | 1
| 74.44.40 | ABRAÇADEIRA, GALVANIZADA / ZINCADA, ROSCA SEM FIM, PARAFUSO INOX, LARGURA FITA 12,6 A 14 MM, D= 4" A 4 3/4" REF 11929 |  |  |  | UN |  | 1
| 74.44.85 | TAMPÃO DE ALUMÍNIO 76MM |  |  |  | UN |  | 1
| 74.44.94 | CABEÇOTE DE ALUMÍNIO 1" REF 1050 |  |  |  | UN |  | 1
| 74.46.69 | POSTE AÇO GALVANIZADO TIPO PA1 - D=76MM / H=4,5M / E=2MM |  |  |  | UN |  | 1
11.62.07 | PADRÃO CEMIG AÉREO EM MURETA - TIPO C1, DEMANDA PROVÁVEL ATÉ 15,0KW (3F+N) - MESMO LADO DA REDE |  |  |  |  | UN
| 55.10.10 | AUXILIAR DE ENCANADOR OU BOMBEIRO HIDRÁULICO |  |  |  | H |  | 12
| 55.10.55 | ELETRICISTA |  |  |  | H |  | 12
| 60.35.12 | ARAME GALVANIZADO 12 BWG, 2,76 MM (0,048 KG/M) REF 43130 |  |  |  | KG |  | 0.5
| 74.02.12 | ELETRODUTO GALVANIZADO À QUENTE, PESADO, PAREDE 2,65MM, 1" |  |  |  | M |  | 5
| 74.08.31 | CAIXA PADRÃO CEMIG PARA MEDIDOR POLIFÁSICO E DISJUNTOR 46 X 35 X 21 CM-2 OU EQUIVALENTE REF 39809 |  |  |  | UN |  | 1
| 74.10.26 | DISJUNTOR TERMOMAGNÉTICO TIPO NEMA, TRIPOLAR 40A, TENSÃO MÁXIMA DE 240V |  |  |  | UN |  | 1
| 74.16.41 | CABO DE COBRE, FLEXÍVEL, CLASSE 4 OU 5, ISOLAÇÃO EM PVC/A, ANTICHAMA BWF-B, COBERTURA PVC-ST1, ANTICHAMA BWF-B, 1 CONDUTOR, 0,6/1 KV, SEÇÃO NOMINAL 10MM2 REF 1020 |  |  |  | M |  | 24.7
| 74.17.11 | CABO DE COBRE NU (CORDOALHA) 10,0MM2 REF 862 |  |  |  | M |  | 4.6
| 74.28.01 | TERMINAL DE PRESSÃO 16,0MM2 DE COBRE OU BRONZE PARA ATERRAMENTO |  |  |  | UN |  | 1
| 74.28.02 | CONECTOR METÁLICO TIPO PARAFUSO FENDIDO (SPLIT BOLT), PARA CABOS 10MM2 |  |  |  | UN |  | 7
| 74.44.21 | ARMAÇÃO VERTICAL COM HASTE E CONTRA-PINO, EM CHAPA DE AÇO GALVANIZADO 3/16", COM 1 ESTRIBO, SEM ISOLADOR REF 1094 |  |  |  | UN |  | 1
| 74.44.25 | ISOLADOR DE PORCELANA, TIPO ROLDANA, DIMENSÕES DE 72 X 72MM, PARA USO EM BAIXA TENSÃO REF 3398 |  |  |  | UN |  | 1
| 74.44.31 | HASTE DE ATERRAMENTO 17,00MM X 2,40 COPPERWELD(3/4)/EQUIVALENTE |  |  |  | UN |  | 2
| 74.44.40 | ABRAÇADEIRA, GALVANIZADA / ZINCADA, ROSCA SEM FIM, PARAFUSO INOX, LARGURA FITA 12,6 A 14 MM, D= 4" A 4 3/4" REF 11929 |  |  |  | UN |  | 1
| 74.44.85 | TAMPÃO DE ALUMÍNIO 76MM |  |  |  | UN |  | 1
| 74.44.94 | CABEÇOTE DE ALUMÍNIO 1" REF 1050 |  |  |  | UN |  | 1
| 74.46.69 | POSTE AÇO GALVANIZADO TIPO PA1 - D=76MM / H=4,5M / E=2MM |  |  |  | UN |  | 1
11.62.08 | PADRÃO CEMIG AÉREO EM MURETA - TIPO C2, DEMANDA PROVÁVEL DE 15,1 ATÉ 23,0KW (3F+N) - MESMO LADO DA REDE |  |  |  |  | UN
| 55.10.10 | AUXILIAR DE ENCANADOR OU BOMBEIRO HIDRÁULICO |  |  |  | H |  | 14
| 55.10.55 | ELETRICISTA |  |  |  | H |  | 14
| 60.35.12 | ARAME GALVANIZADO 12 BWG, 2,76 MM (0,048 KG/M) REF 43130 |  |  |  | KG |  | 0.5
| 74.02.12 | ELETRODUTO GALVANIZADO À QUENTE, PESADO, PAREDE 2,65MM, 1" |  |  |  | M |  | 5
| 74.08.31 | CAIXA PADRÃO CEMIG PARA MEDIDOR POLIFÁSICO E DISJUNTOR 46 X 35 X 21 CM-2 OU EQUIVALENTE REF 39809 |  |  |  | UN |  | 1
| 74.10.27 | DISJUNTOR TERMOMAGNÉTICO TIPO NEMA, TRIPOLAR 60A, TENSÃO MÁXIMA DE 240V |  |  |  | UN |  | 1
| 74.16.42 | CABO DE COBRE, FLEXÍVEL, CLASSE 4 OU 5, ISOLAÇÃO EM PVC/A, ANTICHAMA BWF-B, COBERTURA PVC-ST1, ANTICHAMA BWF-B, 1 CONDUTOR, 0,6/1 KV, SEÇÃO NOMINAL 16MM2 REF 995 |  |  |  | M |  | 32.6
| 74.17.11 | CABO DE COBRE NU (CORDOALHA) 10,0MM2 REF 862 |  |  |  | M |  | 4.6
| 74.28.01 | TERMINAL DE PRESSÃO 16,0MM2 DE COBRE OU BRONZE PARA ATERRAMENTO |  |  |  | UN |  | 1
| 74.28.04 | CONECTOR METÁLICO TIPO PARAFUSO FENDIDO (SPLIT BOLT), PARA CABOS 16MM2 |  |  |  | UN |  | 7
| 74.44.21 | ARMAÇÃO VERTICAL COM HASTE E CONTRA-PINO, EM CHAPA DE AÇO GALVANIZADO 3/16", COM 1 ESTRIBO, SEM ISOLADOR REF 1094 |  |  |  | UN |  | 1
| 74.44.25 | ISOLADOR DE PORCELANA, TIPO ROLDANA, DIMENSÕES DE 72 X 72MM, PARA USO EM BAIXA TENSÃO REF 3398 |  |  |  | UN |  | 1
| 74.44.31 | HASTE DE ATERRAMENTO 17,00MM X 2,40 COPPERWELD(3/4)/EQUIVALENTE |  |  |  | UN |  | 2
| 74.44.40 | ABRAÇADEIRA, GALVANIZADA / ZINCADA, ROSCA SEM FIM, PARAFUSO INOX, LARGURA FITA 12,6 A 14 MM, D= 4" A 4 3/4" REF 11929 |  |  |  | UN |  | 1
| 74.44.85 | TAMPÃO DE ALUMÍNIO 76MM |  |  |  | UN |  | 1
| 74.44.94 | CABEÇOTE DE ALUMÍNIO 1" REF 1050 |  |  |  | UN |  | 1
| 74.46.69 | POSTE AÇO GALVANIZADO TIPO PA1 - D=76MM / H=4,5M / E=2MM |  |  |  | UN |  | 1
11.62.09 | PADRÃO CEMIG AÉREO EM MURETA - TIPO C3, DEMANDA PROVÁVEL DE 23,1 ATÉ 27,0KW (3F+N) - MESMO LADO DA REDE |  |  |  |  | UN
| 55.10.10 | AUXILIAR DE ENCANADOR OU BOMBEIRO HIDRÁULICO |  |  |  | H |  | 16.74
| 55.10.55 | ELETRICISTA |  |  |  | H |  | 16.74
| 60.35.12 | ARAME GALVANIZADO 12 BWG, 2,76 MM (0,048 KG/M) REF 43130 |  |  |  | KG |  | 0.5
| 74.02.13 | ELETRODUTO GALVANIZADO À QUENTE, PESADO, PAREDE 2,65MM, 1 1/4" |  |  |  | M |  | 5
| 74.08.31 | CAIXA PADRÃO CEMIG PARA MEDIDOR POLIFÁSICO E DISJUNTOR 46 X 35 X 21 CM-2 OU EQUIVALENTE REF 39809 |  |  |  | UN |  | 1
| 74.10.28 | DISJUNTOR TERMOMAGNÉTICO TIPO NEMA, TRIPOLAR 70A, TENSÃO MÁXIMA DE 240V |  |  |  | UN |  | 1
| 74.16.43 | CABO DE COBRE, FLEXÍVEL, CLASSE 4 OU 5, ISOLAÇÃO EM PVC/A, ANTICHAMA BWF-B, COBERTURA PVC-ST1, ANTICHAMA BWF-B, 1 CONDUTOR, 0,6/1 KV, SEÇÃO NOMINAL 25MM2 REF 996 |  |  |  | M |  | 32.6
| 74.17.11 | CABO DE COBRE NU (CORDOALHA) 10,0MM2 REF 862 |  |  |  | M |  | 4.6
| 74.28.01 | TERMINAL DE PRESSÃO 16,0MM2 DE COBRE OU BRONZE PARA ATERRAMENTO |  |  |  | UN |  | 1
| 74.28.05 | CONECTOR METÁLICO TIPO PARAFUSO FENDIDO (SPLIT BOLT), PARA CABOS 25MM2 |  |  |  | UN |  | 7
| 74.44.21 | ARMAÇÃO VERTICAL COM HASTE E CONTRA-PINO, EM CHAPA DE AÇO GALVANIZADO 3/16", COM 1 ESTRIBO, SEM ISOLADOR REF 1094 |  |  |  | UN |  | 1
| 74.44.25 | ISOLADOR DE PORCELANA, TIPO ROLDANA, DIMENSÕES DE 72 X 72MM, PARA USO EM BAIXA TENSÃO REF 3398 |  |  |  | UN |  | 1
| 74.44.31 | HASTE DE ATERRAMENTO 17,00MM X 2,40 COPPERWELD(3/4)/EQUIVALENTE |  |  |  | UN |  | 2
| 74.44.40 | ABRAÇADEIRA, GALVANIZADA / ZINCADA, ROSCA SEM FIM, PARAFUSO INOX, LARGURA FITA 12,6 A 14 MM, D= 4" A 4 3/4" REF 11929 |  |  |  | UN |  | 1
| 74.44.85 | TAMPÃO DE ALUMÍNIO 76MM |  |  |  | UN |  | 1
| 74.44.95 | CABEÇOTE DE ALUMÍNIO 1 1/4" REF 1099 |  |  |  | UN |  | 1
| 74.46.69 | POSTE AÇO GALVANIZADO TIPO PA1 - D=76MM / H=4,5M / E=2MM |  |  |  | UN |  | 1
11.62.10 | PADRÃO CEMIG AÉREO EM MURETA - TIPO C4, DEMANDA PROVÁVEL DE 27,1 ATÉ 38,0KW (3F+N) - MESMO LADO DA REDE |  |  |  |  | UN
| 55.10.10 | AUXILIAR DE ENCANADOR OU BOMBEIRO HIDRÁULICO |  |  |  | H |  | 20.45
| 55.10.55 | ELETRICISTA |  |  |  | H |  | 20.45
| 60.35.12 | ARAME GALVANIZADO 12 BWG, 2,76 MM (0,048 KG/M) REF 43130 |  |  |  | KG |  | 0.5
| 74.02.13 | ELETRODUTO GALVANIZADO À QUENTE, PESADO, PAREDE 2,65MM, 1 1/4" |  |  |  | M |  | 5
| 74.08.31 | CAIXA PADRÃO CEMIG PARA MEDIDOR POLIFÁSICO E DISJUNTOR 46 X 35 X 21 CM-2 OU EQUIVALENTE REF 39809 |  |  |  | UN |  | 1
| 74.10.29 | DISJUNTOR TERMOMAGNÉTICO TIPO NEMA, TRIPOLAR 100A, TENSÃO MÁXIMA DE 240V |  |  |  | UN |  | 1
| 74.16.44 | CABO DE COBRE, FLEXÍVEL, CLASSE 4 OU 5, ISOLAÇÃO EM PVC/A, ANTICHAMA BWF-B, COBERTURA PVC-ST1, ANTICHAMA BWF-B, 1 CONDUTOR, 0,6/1 KV, SEÇÃO NOMINAL 35MM2 REF 1019 |  |  |  | M |  | 32.6
| 74.17.11 | CABO DE COBRE NU (CORDOALHA) 10,0MM2 REF 862 |  |  |  | M |  | 4.6
| 74.28.01 | TERMINAL DE PRESSÃO 16,0MM2 DE COBRE OU BRONZE PARA ATERRAMENTO |  |  |  | UN |  | 1
| 74.28.06 | CONECTOR METÁLICO TIPO PARAFUSO FENDIDO (SPLIT BOLT), PARA CABOS 35MM2 |  |  |  | UN |  | 7
| 74.44.21 | ARMAÇÃO VERTICAL COM HASTE E CONTRA-PINO, EM CHAPA DE AÇO GALVANIZADO 3/16", COM 1 ESTRIBO, SEM ISOLADOR REF 1094 |  |  |  | UN |  | 1
| 74.44.25 | ISOLADOR DE PORCELANA, TIPO ROLDANA, DIMENSÕES DE 72 X 72MM, PARA USO EM BAIXA TENSÃO REF 3398 |  |  |  | UN |  | 1
| 74.44.31 | HASTE DE ATERRAMENTO 17,00MM X 2,40 COPPERWELD(3/4)/EQUIVALENTE |  |  |  | UN |  | 2
| 74.44.40 | ABRAÇADEIRA, GALVANIZADA / ZINCADA, ROSCA SEM FIM, PARAFUSO INOX, LARGURA FITA 12,6 A 14 MM, D= 4" A 4 3/4" REF 11929 |  |  |  | UN |  | 1
| 74.44.86 | TAMPÃO DE ALUMÍNIO 102MM |  |  |  | UN |  | 1
| 74.44.95 | CABEÇOTE DE ALUMÍNIO 1 1/4" REF 1099 |  |  |  | UN |  | 1
| 74.46.70 | POSTE AÇO GALVANIZADO TIPO PA2 - D=102MM / H=4,5M / E=2MM |  |  |  | UN |  | 1
11.62.11 | PADRÃO CEMIG AÉREO EM MURETA - TIPO C5, DEMANDA PROVÁVEL DE 38,1 ATÉ 47,0KW (3F+N) - MESMO LADO DA REDE |  |  |  |  | UN
| 55.10.10 | AUXILIAR DE ENCANADOR OU BOMBEIRO HIDRÁULICO |  |  |  | H |  | 22.1
| 55.10.55 | ELETRICISTA |  |  |  | H |  | 22.1
| 60.35.12 | ARAME GALVANIZADO 12 BWG, 2,76 MM (0,048 KG/M) REF 43130 |  |  |  | KG |  | 0.5
| 74.02.14 | ELETRODUTO GALVANIZADO À QUENTE, PESADO, PAREDE 3,00MM, 1 1/2" |  |  |  | M |  | 5
| 74.08.31 | CAIXA PADRÃO CEMIG PARA MEDIDOR POLIFÁSICO E DISJUNTOR 46 X 35 X 21 CM-2 OU EQUIVALENTE REF 39809 |  |  |  | UN |  | 1
| 74.10.30 | DISJUNTOR TERMOMAGNÉTICO TIPO NEMA, TRIPOLAR 120A, TENSÃO MÁXIMA DE 240V |  |  |  | UN |  | 1
| 74.16.45 | CABO DE COBRE, FLEXÍVEL, CLASSE 4 OU 5, ISOLAÇÃO EM PVC/A, ANTICHAMA BWF-B, COBERTURA PVC-ST1, ANTICHAMA BWF-B, 1 CONDUTOR, 0,6/1 KV, SEÇÃO NOMINAL 50MM2 REF 1018 |  |  |  | M |  | 32.6
| 74.17.11 | CABO DE COBRE NU (CORDOALHA) 10,0MM2 REF 862 |  |  |  | M |  | 4.6
| 74.28.01 | TERMINAL DE PRESSÃO 16,0MM2 DE COBRE OU BRONZE PARA ATERRAMENTO |  |  |  | UN |  | 1
| 74.28.07 | CONECTOR METÁLICO TIPO PARAFUSO FENDIDO (SPLIT BOLT), PARA CABOS 50MM2 |  |  |  | UN |  | 7
| 74.44.21 | ARMAÇÃO VERTICAL COM HASTE E CONTRA-PINO, EM CHAPA DE AÇO GALVANIZADO 3/16", COM 1 ESTRIBO, SEM ISOLADOR REF 1094 |  |  |  | UN |  | 1
| 74.44.25 | ISOLADOR DE PORCELANA, TIPO ROLDANA, DIMENSÕES DE 72 X 72MM, PARA USO EM BAIXA TENSÃO REF 3398 |  |  |  | UN |  | 1
| 74.44.31 | HASTE DE ATERRAMENTO 17,00MM X 2,40 COPPERWELD(3/4)/EQUIVALENTE |  |  |  | UN |  | 2
| 74.44.40 | ABRAÇADEIRA, GALVANIZADA / ZINCADA, ROSCA SEM FIM, PARAFUSO INOX, LARGURA FITA 12,6 A 14 MM, D= 4" A 4 3/4" REF 11929 |  |  |  | UN |  | 1
| 74.44.86 | TAMPÃO DE ALUMÍNIO 102MM |  |  |  | UN |  | 1
| 74.44.96 | CABEÇOTE DE ALUMÍNIO 1 1/2" REF 1049 |  |  |  | UN |  | 1
| 74.46.70 | POSTE AÇO GALVANIZADO TIPO PA2 - D=102MM / H=4,5M / E=2MM |  |  |  | UN |  | 1
11.62.12 | PADRÃO CEMIG AÉREO EM MURETA - TIPO C6, DEMANDA PROVÁVEL DE 47,1 ATÉ 57,0KW (3F+N) - MESMO LADO DA REDE |  |  |  |  | UN
| 55.10.10 | AUXILIAR DE ENCANADOR OU BOMBEIRO HIDRÁULICO |  |  |  | H |  | 24
| 55.10.55 | ELETRICISTA |  |  |  | H |  | 24
| 60.35.12 | ARAME GALVANIZADO 12 BWG, 2,76 MM (0,048 KG/M) REF 43130 |  |  |  | KG |  | 0.5
| 74.02.15 | ELETRODUTO GALVANIZADO À QUENTE, PESADO, PAREDE 3,00MM, 2" |  |  |  | M |  | 5
| 74.08.40 | CAIXA PADRÃO CEMIG PARA MEDIDOR POLIFÁSICO E DISJUNTOR 55 X 60 X 24 CM-3 OU EQUIVALENTE |  |  |  | UN |  | 1
| 74.10.31 | DISJUNTOR TERMOMAGNÉTICO TIPO NEMA, TRIPOLAR 150A, TENSÃO MÁXIMA DE 240V |  |  |  | UN |  | 1
| 74.16.38 | CABO DE COBRE, FLEXÍVEL, CLASSE 4 OU 5, ISOLAÇÃO EM PVC/A, ANTICHAMA BWF-B, COBERTURA PVC-ST1, ANTICHAMA BWF-B, 1 CONDUTOR, 0,6/1 KV, SEÇÃO NOMINAL 2,5MM2 REF 1022 |  |  |  | M |  | 12
| 74.16.46 | CABO DE COBRE, FLEXÍVEL, CLASSE 4 OU 5, ISOLAÇÃO EM PVC/A, ANTICHAMA BWF-B, COBERTURA PVC-ST1, ANTICHAMA BWF-B, 1 CONDUTOR, 0,6/1 KV, SEÇÃO NOMINAL 70MM2 REF 977 |  |  |  | M |  | 32.6
| 74.17.11 | CABO DE COBRE NU (CORDOALHA) 10,0MM2 REF 862 |  |  |  | M |  | 4.8
| 74.28.01 | TERMINAL DE PRESSÃO 16,0MM2 DE COBRE OU BRONZE PARA ATERRAMENTO |  |  |  | UN |  | 1
| 74.28.08 | CONECTOR METÁLICO TIPO PARAFUSO FENDIDO (SPLIT BOLT), PARA CABOS 70MM2 |  |  |  | UN |  | 7
| 74.44.21 | ARMAÇÃO VERTICAL COM HASTE E CONTRA-PINO, EM CHAPA DE AÇO GALVANIZADO 3/16", COM 1 ESTRIBO, SEM ISOLADOR REF 1094 |  |  |  | UN |  | 1
| 74.44.25 | ISOLADOR DE PORCELANA, TIPO ROLDANA, DIMENSÕES DE 72 X 72MM, PARA USO EM BAIXA TENSÃO REF 3398 |  |  |  | UN |  | 1
| 74.44.31 | HASTE DE ATERRAMENTO 17,00MM X 2,40 COPPERWELD(3/4)/EQUIVALENTE |  |  |  | UN |  | 3
| 74.44.40 | ABRAÇADEIRA, GALVANIZADA / ZINCADA, ROSCA SEM FIM, PARAFUSO INOX, LARGURA FITA 12,6 A 14 MM, D= 4" A 4 3/4" REF 11929 |  |  |  | UN |  | 1
| 74.44.86 | TAMPÃO DE ALUMÍNIO 102MM |  |  |  | UN |  | 1
| 74.44.97 | CABEÇOTE DE ALUMÍNIO 2" REF 1100 |  |  |  | UN |  | 1
| 74.46.71 | POSTE AÇO GALVANIZADO TIPO PA3 - D=102MM / H=4,5M / E=5MM |  |  |  | UN |  | 1
| 74.51.85 | TRANSFORMADOR DE CORRENTE 200/5 |  |  |  | UN |  | 3
11.62.13 | PADRÃO CEMIG AÉREO EM MURETA - TIPO C7, DEMANDA PROVÁVEL DE 57,1 ATÉ 66,0KW (3F+N) - MESMO LADO DA REDE |  |  |  |  | UN
| 55.10.10 | AUXILIAR DE ENCANADOR OU BOMBEIRO HIDRÁULICO |  |  |  | H |  | 24
| 55.10.55 | ELETRICISTA |  |  |  | H |  | 24
| 60.35.12 | ARAME GALVANIZADO 12 BWG, 2,76 MM (0,048 KG/M) REF 43130 |  |  |  | KG |  | 0.5
| 74.02.16 | ELETRODUTO GALVANIZADO À QUENTE, PESADO, PAREDE 3,35MM, 2 1/2" |  |  |  | M |  | 5
| 74.08.40 | CAIXA PADRÃO CEMIG PARA MEDIDOR POLIFÁSICO E DISJUNTOR 55 X 60 X 24 CM-3 OU EQUIVALENTE |  |  |  | UN |  | 1
| 74.10.32 | DISJUNTOR TERMOMAGNÉTICO TIPO NEMA, TRIPOLAR 175A, TENSÃO MÁXIMA DE 240V |  |  |  | UN |  | 1
| 74.16.38 | CABO DE COBRE, FLEXÍVEL, CLASSE 4 OU 5, ISOLAÇÃO EM PVC/A, ANTICHAMA BWF-B, COBERTURA PVC-ST1, ANTICHAMA BWF-B, 1 CONDUTOR, 0,6/1 KV, SEÇÃO NOMINAL 2,5MM2 REF 1022 |  |  |  | M |  | 12
| 74.16.47 | CABO DE COBRE, FLEXÍVEL, CLASSE 4 OU 5, ISOLAÇÃO EM PVC/A, ANTICHAMA BWF-B, COBERTURA PVC-ST1, ANTICHAMA BWF-B, 1 CONDUTOR, 0,6/1 KV, SEÇÃO NOMINAL 95MM2 REF 998 |  |  |  | M |  | 32.6
| 74.17.11 | CABO DE COBRE NU (CORDOALHA) 10,0MM2 REF 862 |  |  |  | M |  | 4.8
| 74.28.01 | TERMINAL DE PRESSÃO 16,0MM2 DE COBRE OU BRONZE PARA ATERRAMENTO |  |  |  | UN |  | 1
| 74.28.09 | CONECTOR METÁLICO TIPO PARAFUSO FENDIDO (SPLIT BOLT), PARA CABOS 95MM2 |  |  |  | UN |  | 7
| 74.44.21 | ARMAÇÃO VERTICAL COM HASTE E CONTRA-PINO, EM CHAPA DE AÇO GALVANIZADO 3/16", COM 1 ESTRIBO, SEM ISOLADOR REF 1094 |  |  |  | UN |  | 1
| 74.44.25 | ISOLADOR DE PORCELANA, TIPO ROLDANA, DIMENSÕES DE 72 X 72MM, PARA USO EM BAIXA TENSÃO REF 3398 |  |  |  | UN |  | 1
| 74.44.31 | HASTE DE ATERRAMENTO 17,00MM X 2,40 COPPERWELD(3/4)/EQUIVALENTE |  |  |  | UN |  | 3
| 74.44.40 | ABRAÇADEIRA, GALVANIZADA / ZINCADA, ROSCA SEM FIM, PARAFUSO INOX, LARGURA FITA 12,6 A 14 MM, D= 4" A 4 3/4" REF 11929 |  |  |  | UN |  | 1
| 74.44.86 | TAMPÃO DE ALUMÍNIO 102MM |  |  |  | UN |  | 1
| 74.44.98 | CABEÇOTE DE ALUMÍNIO 2 1/2" REF 1101 |  |  |  | UN |  | 1
| 74.46.71 | POSTE AÇO GALVANIZADO TIPO PA3 - D=102MM / H=4,5M / E=5MM |  |  |  | UN |  | 1
| 74.51.85 | TRANSFORMADOR DE CORRENTE 200/5 |  |  |  | UN |  | 3
11.62.14 | PADRÃO CEMIG AÉREO EM MURETA - TIPO C8, DEMANDA PROVÁVEL DE 66,1 ATÉ 75,0KW (3F+N) - MESMO LADO DA REDE |  |  |  |  | UN
| 55.10.10 | AUXILIAR DE ENCANADOR OU BOMBEIRO HIDRÁULICO |  |  |  | H |  | 24
| 55.10.55 | ELETRICISTA |  |  |  | H |  | 24
| 60.35.12 | ARAME GALVANIZADO 12 BWG, 2,76 MM (0,048 KG/M) REF 43130 |  |  |  | KG |  | 0.5
| 74.02.16 | ELETRODUTO GALVANIZADO À QUENTE, PESADO, PAREDE 3,35MM, 2 1/2" |  |  |  | M |  | 5
| 74.08.40 | CAIXA PADRÃO CEMIG PARA MEDIDOR POLIFÁSICO E DISJUNTOR 55 X 60 X 24 CM-3 OU EQUIVALENTE |  |  |  | UN |  | 1
| 74.10.33 | DISJUNTOR TERMOMAGNÉTICO TIPO NEMA, TRIPOLAR 200A, TENSÃO MÁXIMA DE 240V |  |  |  | UN |  | 1
| 74.16.38 | CABO DE COBRE, FLEXÍVEL, CLASSE 4 OU 5, ISOLAÇÃO EM PVC/A, ANTICHAMA BWF-B, COBERTURA PVC-ST1, ANTICHAMA BWF-B, 1 CONDUTOR, 0,6/1 KV, SEÇÃO NOMINAL 2,5MM2 REF 1022 |  |  |  | M |  | 12
| 74.16.47 | CABO DE COBRE, FLEXÍVEL, CLASSE 4 OU 5, ISOLAÇÃO EM PVC/A, ANTICHAMA BWF-B, COBERTURA PVC-ST1, ANTICHAMA BWF-B, 1 CONDUTOR, 0,6/1 KV, SEÇÃO NOMINAL 95MM2 REF 998 |  |  |  | M |  | 32.6
| 74.17.11 | CABO DE COBRE NU (CORDOALHA) 10,0MM2 REF 862 |  |  |  | M |  | 4.8
| 74.28.01 | TERMINAL DE PRESSÃO 16,0MM2 DE COBRE OU BRONZE PARA ATERRAMENTO |  |  |  | UN |  | 1
| 74.28.09 | CONECTOR METÁLICO TIPO PARAFUSO FENDIDO (SPLIT BOLT), PARA CABOS 95MM2 |  |  |  | UN |  | 7
| 74.44.21 | ARMAÇÃO VERTICAL COM HASTE E CONTRA-PINO, EM CHAPA DE AÇO GALVANIZADO 3/16", COM 1 ESTRIBO, SEM ISOLADOR REF 1094 |  |  |  | UN |  | 1
| 74.44.25 | ISOLADOR DE PORCELANA, TIPO ROLDANA, DIMENSÕES DE 72 X 72MM, PARA USO EM BAIXA TENSÃO REF 3398 |  |  |  | UN |  | 1
| 74.44.31 | HASTE DE ATERRAMENTO 17,00MM X 2,40 COPPERWELD(3/4)/EQUIVALENTE |  |  |  | UN |  | 3
| 74.44.40 | ABRAÇADEIRA, GALVANIZADA / ZINCADA, ROSCA SEM FIM, PARAFUSO INOX, LARGURA FITA 12,6 A 14 MM, D= 4" A 4 3/4" REF 11929 |  |  |  | UN |  | 1
| 74.44.86 | TAMPÃO DE ALUMÍNIO 102MM |  |  |  | UN |  | 1
| 74.44.98 | CABEÇOTE DE ALUMÍNIO 2 1/2" REF 1101 |  |  |  | UN |  | 1
| 74.46.71 | POSTE AÇO GALVANIZADO TIPO PA3 - D=102MM / H=4,5M / E=5MM |  |  |  | UN |  | 1
| 74.51.85 | TRANSFORMADOR DE CORRENTE 200/5 |  |  |  | UN |  | 3
11.80 | FIOS E CABOS PARA TELEFONIA
11.80.02 | CABO CI50.10 |  |  |  |  | M
| 55.10.10 | AUXILIAR DE ENCANADOR OU BOMBEIRO HIDRÁULICO |  |  |  | H |  | 0.08
| 55.10.55 | ELETRICISTA |  |  |  | H |  | 0.08
| 74.19.02 | CABO TELEFÔNICO CI 50, 10 PARES, USO INTERNO REF 11919 |  |  |  | M |  | 1
11.80.03 | CABO CI50.20 |  |  |  |  | M
| 55.10.10 | AUXILIAR DE ENCANADOR OU BOMBEIRO HIDRÁULICO |  |  |  | H |  | 0.145
| 55.10.55 | ELETRICISTA |  |  |  | H |  | 0.145
| 74.19.03 | CABO TELEFÔNICO CI 50, 20 PARES, USO INTERNO REF 11920 |  |  |  | M |  | 1
11.80.04 | CABO CI50.30 |  |  |  |  | M
| 55.10.10 | AUXILIAR DE ENCANADOR OU BOMBEIRO HIDRÁULICO |  |  |  | H |  | 0.18
| 55.10.55 | ELETRICISTA |  |  |  | H |  | 0.18
| 74.19.04 | CABO TELEFÔNICO CI 50, 30 PARES, USO INTERNO REF 11921 |  |  |  | M |  | 1
11.80.05 | CABO CI50.50 |  |  |  |  | M
| 55.10.10 | AUXILIAR DE ENCANADOR OU BOMBEIRO HIDRÁULICO |  |  |  | H |  | 0.25
| 55.10.55 | ELETRICISTA |  |  |  | H |  | 0.25
| 74.19.05 | CABO TELEFÔNICO CI 50, 50 PARES, USO INTERNO REF 11922 |  |  |  | M |  | 1
11.80.07 | CABO CCE-APL-50.2 |  |  |  |  | M
| 55.10.10 | AUXILIAR DE ENCANADOR OU BOMBEIRO HIDRÁULICO |  |  |  | H |  | 0.055
| 55.10.55 | ELETRICISTA |  |  |  | H |  | 0.055
| 74.19.20 | CABO TELEFÔNICO CCI 50, 2 PARES, USO INTERNO, SEM BLINDAGEM REF 11902 |  |  |  | M |  | 1
11.80.09 | CABO CCE-APL-50.4 |  |  |  |  | M
| 55.10.10 | AUXILIAR DE ENCANADOR OU BOMBEIRO HIDRÁULICO |  |  |  | H |  | 0.08
| 55.10.55 | ELETRICISTA |  |  |  | H |  | 0.08
| 74.19.22 | CABO TELEFÔNICO CCI 50, 4 PARES, USO INTERNO, SEM BLINDAGEM REF 11904 |  |  |  | M |  | 1
11.80.11 | CABO CCE-APL-50.6 |  |  |  |  | M
| 55.10.10 | AUXILIAR DE ENCANADOR OU BOMBEIRO HIDRÁULICO |  |  |  | H |  | 0.115
| 55.10.55 | ELETRICISTA |  |  |  | H |  | 0.115
| 74.19.24 | CABO TELEFÔNICO CCI 50, 6 PARES, USO INTERNO, SEM BLINDAGEM REF 11906 |  |  |  | M |  | 1
11.80.12 | CABO CTP-APL-5N 50.10 |  |  |  |  | M
| 55.10.10 | AUXILIAR DE ENCANADOR OU BOMBEIRO HIDRÁULICO |  |  |  | H |  | 0.115
| 55.10.55 | ELETRICISTA |  |  |  | H |  | 0.115
| 74.19.30 | CABO TELEFÔNICO CTP - APL - 50, 10 PARES, USO EXTERNO REF 11916 |  |  |  | M |  | 1
11.80.13 | CABO CTP-APL-5N 50.20 |  |  |  |  | M
| 55.10.10 | AUXILIAR DE ENCANADOR OU BOMBEIRO HIDRÁULICO |  |  |  | H |  | 0.145
| 55.10.55 | ELETRICISTA |  |  |  | H |  | 0.145
| 74.19.31 | CABO TELEFÔNICO CTP - APL - 50, 20 PARES, USO EXTERNO REF 11917 |  |  |  | M |  | 1
11.80.14 | CABO CTP-APL-5N 50.30 |  |  |  |  | M
| 55.10.10 | AUXILIAR DE ENCANADOR OU BOMBEIRO HIDRÁULICO |  |  |  | H |  | 0.18
| 55.10.55 | ELETRICISTA |  |  |  | H |  | 0.18
| 74.19.32 | CABO TELEFÔNICO CTP - APL - 50, 30 PARES, USO EXTERNO REF 11918 |  |  |  | M |  | 1
11.80.15 | CABO CTP-APL-5N 50.50 |  |  |  |  | M
| 55.10.10 | AUXILIAR DE ENCANADOR OU BOMBEIRO HIDRÁULICO |  |  |  | H |  | 0.25
| 55.10.55 | ELETRICISTA |  |  |  | H |  | 0.25
| 74.19.33 | CABO TELEFÔNICO CTP - APL - 50, 50 PARES, USO EXTERNO |  |  |  | M |  | 1
11.80.20 | CABO UTP 4 PARES - CATEGORIA 5E - FURUKAWA/EQUIVALENTE |  |  |  |  | M
| 55.10.10 | AUXILIAR DE ENCANADOR OU BOMBEIRO HIDRÁULICO |  |  |  | H |  | 0.08
| 55.10.55 | ELETRICISTA |  |  |  | H |  | 0.08
| 74.19.35 | CABO DE PAR TRANCADO UTP, 4 PARES, CATEGORIA 5E REF 43972 |  |  |  | M |  | 1
11.81 | TOMADAS PADRÃO PARA TELECOMUNICAÇÕES
11.81.02 | TOMADA 4P PARA TELEFONE R.5003 SEM PLACA |  |  |  |  | UN
| 55.10.10 | AUXILIAR DE ENCANADOR OU BOMBEIRO HIDRÁULICO |  |  |  | H |  | 0.1
| 55.10.55 | ELETRICISTA |  |  |  | H |  | 0.1
| 74.24.57 | TOMADA DE EMBUTIR PARA TELEFONE SEM PLACA 4 POLOS |  |  |  | UN |  | 1
11.81.03 | TOMADA RJ11 COM PLACA PARA CAIXA 4"X2" - SILENTOQUE/EQUIVALENTE |  |  |  |  | UN
| 55.10.10 | AUXILIAR DE ENCANADOR OU BOMBEIRO HIDRÁULICO |  |  |  | H |  | 0.18
| 55.10.55 | ELETRICISTA |  |  |  | H |  | 0.18
| 74.28.10 | TOMADA RJ11, 2 FIOS, CONJUNTO MONTADO PARA EMBUTIR 4" X 2" (PLACA + SUPORTE + MÓDULO) |  |  |  | UN |  | 1
11.81.09 | PLACA 2X4" COM FURO CENTRAL PARA TOMADA JACK |  |  |  |  | UN
| 55.10.10 | AUXILIAR DE ENCANADOR OU BOMBEIRO HIDRÁULICO |  |  |  | H |  | 0.08
| 55.10.55 | ELETRICISTA |  |  |  | H |  | 0.08
| 74.25.03 | PLACA 2X4" PARA CABO COAXIAL (FURO PARA PINO JACK) |  |  |  | UN |  | 1
11.82 | ACESSÓRIOS PARA INSTALAÇÃO TELEFÔNICA/INFORMÁTICA
11.82.01 | ANEL GUIA AGS-1 |  |  |  |  | UN
| 55.10.10 | AUXILIAR DE ENCANADOR OU BOMBEIRO HIDRÁULICO |  |  |  | H |  | 0.05
| 55.10.55 | ELETRICISTA |  |  |  | H |  | 0.05
| 74.24.71 | ANEL GUIA COM ROSCA SOBERBA AGS-1 - 25MM |  |  |  | UN |  | 1
11.82.05 | ANEL GUIA AGS-5 |  |  |  |  | UN
| 55.10.10 | AUXILIAR DE ENCANADOR OU BOMBEIRO HIDRÁULICO |  |  |  | H |  | 0.05
| 55.10.55 | ELETRICISTA |  |  |  | H |  | 0.05
| 74.24.71 | ANEL GUIA COM ROSCA SOBERBA AGS-1 - 25MM |  |  |  | UN |  | 1
11.82.06 | CABO COAXIAL PARA ANTENA OU EQUIVALENTE |  |  |  |  | M
| 55.10.10 | AUXILIAR DE ENCANADOR OU BOMBEIRO HIDRÁULICO |  |  |  | H |  | 0.08
| 55.10.55 | ELETRICISTA |  |  |  | H |  | 0.08
| 74.19.06 | CABO COAXIAL PARA ANTENA OU EQUIVALENTE |  |  |  | M |  | 1
11.82.07 | CABO OPTICO CF0A 4 FIBRAS |  |  |  |  | M
| 55.10.10 | AUXILIAR DE ENCANADOR OU BOMBEIRO HIDRÁULICO |  |  |  | H |  | 0.08
| 55.10.55 | ELETRICISTA |  |  |  | H |  | 0.08
| 74.19.36 | CABO ÓPTICO CFOA 4 FIBRAS OU EQUIVALENTE |  |  |  | M |  | 1
11.82.10 | CANALETA SUPORTE (CAN-5) |  |  |  |  | UN
| 55.10.10 | AUXILIAR DE ENCANADOR OU BOMBEIRO HIDRÁULICO |  |  |  | H |  | 0.1
| 55.10.55 | ELETRICISTA |  |  |  | H |  | 0.1
| 74.24.62 | CANALETA PARA FIXAÇÃO 5 BLOCOS BLI-10/BLI-20 |  |  |  | UN |  | 1
11.82.15 | ABRAÇADEIRA BC-1 |  |  |  |  | UN
| 55.10.55 | ELETRICISTA |  |  |  | H |  | 0.05
| 74.24.63 | ABRACADEIRA BC-1 |  |  |  | UN |  | 1
11.82.16 | ABRAÇADEIRA BC-2 |  |  |  |  | UN
| 55.10.55 | ELETRICISTA |  |  |  | H |  | 0.05
| 74.24.64 | ABRACADEIRA BC-2 |  |  |  | UN |  | 1
11.82.17 | ABRAÇADEIRA BC-3 |  |  |  |  | UN
| 55.10.55 | ELETRICISTA |  |  |  | H |  | 0.05
| 74.24.65 | ABRACADEIRA BC-3 |  |  |  | UN |  | 1
11.82.18 | ABRAÇADEIRA BC-4 |  |  |  |  | UN
| 55.10.55 | ELETRICISTA |  |  |  | H |  | 0.05
| 74.24.66 | ABRACADEIRA BC-4 |  |  |  | UN |  | 1
11.82.20 | BORNE FÊMEA PARA PINO BANANA |  |  |  |  | UN
| 55.10.55 | ELETRICISTA |  |  |  | H |  | 0.05
| 74.24.68 | BORNE FEMEA PARA PINO BANANA |  |  |  | UN |  | 1
11.82.21 | BLOCO DE LIGAÇÃO INTERNA TIPO BLI-10 PADRÃO TELEBRÁS |  |  |  |  | UN
| 55.10.10 | AUXILIAR DE ENCANADOR OU BOMBEIRO HIDRÁULICO |  |  |  | H |  | 0.25
| 55.10.55 | ELETRICISTA |  |  |  | H |  | 0.25
| 74.24.70 | BLOCO DE LIGAÇÃO INTERNA BLI-10 (PADRÃO TELEBRÁS) |  |  |  | UN |  | 1
11.82.50 | TOMADA RJ 45 SEM PLACA |  |  |  |  | UN
| 55.10.10 | AUXILIAR DE ENCANADOR OU BOMBEIRO HIDRÁULICO |  |  |  | H |  | 0.18
| 55.10.55 | ELETRICISTA |  |  |  | H |  | 0.18
| 74.28.11 | TOMADA RJ45, 8 FIOS, CATEGORIA 5E (APENAS MÓDULO) |  |  |  | UN |  | 1
11.82.54 | GUIA DE CABOS PARA RACK 1U |  |  |  |  | UN
| 55.10.10 | AUXILIAR DE ENCANADOR OU BOMBEIRO HIDRÁULICO |  |  |  | H |  | 0.3
| 55.10.55 | ELETRICISTA |  |  |  | H |  | 0.3
| 74.26.03 | GUIA DE CABOS PARA RACK 1U |  |  |  | UN |  | 1
11.82.55 | BLOCO PARA 50 PARES K110-50SS OU EQUIVALENTE |  |  |  |  | UN
| 55.10.10 | AUXILIAR DE ENCANADOR OU BOMBEIRO HIDRÁULICO |  |  |  | H |  | 0.3
| 55.10.55 | ELETRICISTA |  |  |  | H |  | 0.3
| 74.26.04 | BLOCO PARA 50 PARES K110-50 SS PARA LIGAÇÃO OU EQUIVALENTE |  |  |  | UN |  | 1
11.82.56 | CALHA COM 8 TOMADAS 19" |  |  |  |  | UN
| 55.10.10 | AUXILIAR DE ENCANADOR OU BOMBEIRO HIDRÁULICO |  |  |  | H |  | 0.2
| 55.10.55 | ELETRICISTA |  |  |  | H |  | 0.2
| 74.26.05 | CALHA COM 8 TOMADAS 19" |  |  |  | UN |  | 1
11.82.57 | CALHA COM 4 TOMADAS 19" |  |  |  |  | UN
| 55.10.10 | AUXILIAR DE ENCANADOR OU BOMBEIRO HIDRÁULICO |  |  |  | H |  | 0.2
| 55.10.55 | ELETRICISTA |  |  |  | H |  | 0.2
| 74.26.06 | CALHA COM 4 TOMADAS 19" |  |  |  | UN |  | 1
11.82.58 | PATCH CORDS TIPO 110-CATEG.5E-REF.K-PC5E15-1,5M OU EQUIVALENTE |  |  |  |  | UN
| 55.10.10 | AUXILIAR DE ENCANADOR OU BOMBEIRO HIDRÁULICO |  |  |  | H |  | 0.5
| 55.10.55 | ELETRICISTA |  |  |  | H |  | 0.5
| 74.26.07 | PATCH CORD, CATEGORIA 5 E, EXTENSAO DE 1,50 M |  |  |  | UN |  | 1
11.82.59 | PATCH CORDS TIPO RJ45-CATEG.E-REF.K-PC5E-1,5M OU EQUIVALENTE |  |  |  |  | UN
| 55.10.10 | AUXILIAR DE ENCANADOR OU BOMBEIRO HIDRÁULICO |  |  |  | H |  | 0.2
| 55.10.55 | ELETRICISTA |  |  |  | H |  | 0.2
| 74.26.08 | PATCH CORD, CATEGORIA 5 E, EXTENSAO DE 2,50 M |  |  |  | UN |  | 1
11.82.60 | MODULO HITOP EMBUTIR, 19" 16U OU EQUIVALENTE |  |  |  |  | UN
| 55.10.10 | AUXILIAR DE ENCANADOR OU BOMBEIRO HIDRÁULICO |  |  |  | H |  | 1
| 55.10.55 | ELETRICISTA |  |  |  | H |  | 1
| 74.26.09 | MODULO HITOP (GARRA), 19" 16U OU EQUIVALENTE |  |  |  | UN |  | 1
11.82.62 | PAINEL CEGO, REF. KN-BLIND DA PLP OU EQUIVALENTE |  |  |  |  | UN
| 55.10.10 | AUXILIAR DE ENCANADOR OU BOMBEIRO HIDRÁULICO |  |  |  | H |  | 0.5
| 55.10.55 | ELETRICISTA |  |  |  | H |  | 0.5
| 74.26.11 | PAINEL CEGO, REFERÊNCIA KN-BLIND DA PLP OU EQUIVALENTE |  |  |  | UN |  | 1
11.82.64 | ORGANIZADOR DE CABOS 1U |  |  |  |  | UN
| 55.10.10 | AUXILIAR DE ENCANADOR OU BOMBEIRO HIDRÁULICO |  |  |  | H |  | 1
| 55.10.55 | ELETRICISTA |  |  |  | H |  | 1
| 74.26.13 | ORGANIZADOR DE CABOS 1U |  |  |  | UN |  | 1
11.82.66 | PATCH PAINEL 24 PORTAS CATEG.5E MAXITELECOM OU EQUIVALENTE |  |  |  |  | UN
| 55.10.10 | AUXILIAR DE ENCANADOR OU BOMBEIRO HIDRÁULICO |  |  |  | H |  | 1
| 55.10.55 | ELETRICISTA |  |  |  | H |  | 1
| 74.26.15 | PATCH PANEL, 24 PORTAS, CATEGORIA 5E, COM RACKS DE 19" E 1 U DE ALTURA |  |  |  | UN |  | 1
11.82.67 | PATCH PAINEL 48 PORTAS CATEG.5E MAXITELECOM OU EQUIVALENTE |  |  |  |  | UN
| 55.10.10 | AUXILIAR DE ENCANADOR OU BOMBEIRO HIDRÁULICO |  |  |  | H |  | 1
| 55.10.55 | ELETRICISTA |  |  |  | H |  | 1
| 74.26.16 | PATCH PANEL, 48 PORTAS, CATEGORIA 5E, COM RACKS DE 19" E 2 U DE ALTURA |  |  |  | UN |  | 1
11.83 | ATERRAMENTO PARA INSTALAÇÃO
11.83.01 | HASTE DE ATERRAMENTO DE AÇO COBREADO 15MM X 2400MM |  |  |  |  | UN
| 55.10.10 | AUXILIAR DE ENCANADOR OU BOMBEIRO HIDRÁULICO |  |  |  | H |  | 0.5
| 55.10.55 | ELETRICISTA |  |  |  | H |  | 0.5
| 74.44.29 | HASTE DE ATERRAMENTO EM AÇO COM 2,40M DE COMPRIMENTO E DN= 5/8", REVESTIDA COM BAIXA CAMADA DE COBRE, SEM CONECTOR REF 3379 |  |  |  | UN |  | 1
11.83.02 | CONECTOR CABO HASTE CHT-1 DE ATERRAMENTO |  |  |  |  | UN
| 55.10.10 | AUXILIAR DE ENCANADOR OU BOMBEIRO HIDRÁULICO |  |  |  | H |  | 0.15
| 55.10.55 | ELETRICISTA |  |  |  | H |  | 0.15
| 74.44.15 | GRAMPO METÁLICO TIPO OLHAL PARA HASTE DE ATERRAMENTO DE 3/4'', CONDUTOR DE 10 A 50MM2 REF 416 |  |  |  | UN |  | 1
11.83.11 | HASTE DE ATERRAMENTO AÇO GALVANIZADO 3/4" X 3,0 MM |  |  |  |  | UN
| 55.10.10 | AUXILIAR DE ENCANADOR OU BOMBEIRO HIDRÁULICO |  |  |  | H |  | 2
| 55.10.55 | ELETRICISTA |  |  |  | H |  | 2
| 74.44.32 | HASTE DE ATERRAMENTO EM AÇO COM 3,00M DE COMPRIMENTO E DN= 3/4", REVESTIDA COM BAIXA CAMADA DE COBRE, COM CONECTOR TIPO GRAMPO |  |  |  | UN |  | 1
11.83.13 | HASTE ATERRAMENTO AÇO ZINCADO 25 X 25 X 2500MM PADRÃO CEMIG |  |  |  |  | UN
| 55.10.10 | AUXILIAR DE ENCANADOR OU BOMBEIRO HIDRÁULICO |  |  |  | H |  | 0.5
| 55.10.55 | ELETRICISTA |  |  |  | H |  | 0.5
| 74.44.35 | HASTE ATERRAMENTO ZINCADO 25 X 25 X 2400MM PADRÃO CEMIG |  |  |  | UN |  | 1
11.83.14 | HASTE ATERRAMENTO 17MM X 2400 MM |  |  |  |  | UN
| 55.10.10 | AUXILIAR DE ENCANADOR OU BOMBEIRO HIDRÁULICO |  |  |  | H |  | 0.5
| 55.10.55 | ELETRICISTA |  |  |  | H |  | 0.5
| 74.44.31 | HASTE DE ATERRAMENTO 17,00MM X 2,40 COPPERWELD(3/4)/EQUIVALENTE |  |  |  | UN |  | 1
11.84 | CAIXAS PARA INSTALAÇÃO TELEFÔNICA
11.84.01 | CAIXAS PARA INSTALAÇÃO TELEFÔNICA P20 20 X 20 X 20CM - FERRO FUNDIDO |  |  |  |  | UN
| 40.32.05 | ESCAVACAO MANUAL H <= 1.5M |  |  |  | M3 |  | 0.56
| 40.32.22 | REGULARIZACAO E COMPACTACAO MANUAL DE TERRENO |  |  |  | M2 |  | 0.16
| 55.10.75 | PEDREIRO |  |  |  | H |  | 0.5
| 55.10.88 | SERVENTE DE OBRAS |  |  |  | H |  | 0.5
| 63.01.03 | BRITAS 1, 2 OU 3, CALCÁRIA COM FRETE |  |  |  | M3 |  | 0.0006
| 74.08.33 | CAIXA P20(20X20cm) DE FERRO FUNDIDO COM TAMPA PARA TELEFONE REF 11250 |  |  |  | UN |  | 1
11.84.02 | CAIXAS PARA INSTALAÇÃO TELEFÔNICA R1 35 X 60 X 50CM PADRÃO TELEBRAS INCLUSIVE ARO E TAMPA |  |  |  |  | UN
| 17.03.21 | PINTURA COM TINTA ACRÍLICA FOSCA EM PAREDES EXTERNAS, APLICAÇÃO MANUAL, DUAS DEMÃOS REF 95626 |  |  |  | M2 |  | 0.95
| 40.09.23 | CONCRETO FCK >= 20 MPA, BRITA CALCÁRIA, PREPARADO EM OBRA E LANÇADO EM FUNDAÇÃO |  |  |  | M3 |  | 0.0391
| 40.30.06 | ALVENARIA TIJOLO MACICO REQ., E = 10CM, A REVESTIR |  |  |  | M2 |  | 1.15
| 40.31.02 | CHAPISCO COM ARGAMASSA 1:3, A COLHER |  |  |  | M2 |  | 0.95
| 40.31.07 | REBOCO PAULISTA COM ARGAMASSA 1:4 |  |  |  | M2 |  | 0.95
| 40.32.05 | ESCAVACAO MANUAL H <= 1.5M |  |  |  | M3 |  | 0.30325
| 40.32.22 | REGULARIZACAO E COMPACTACAO MANUAL DE TERRENO |  |  |  | M2 |  | 0.44
| 55.10.10 | AUXILIAR DE ENCANADOR OU BOMBEIRO HIDRÁULICO |  |  |  | H |  | 0.45
| 55.10.55 | ELETRICISTA |  |  |  | H |  | 0.45
| 63.01.03 | BRITAS 1, 2 OU 3, CALCÁRIA COM FRETE |  |  |  | M3 |  | 0.03925
| 73.24.07 | TUBO PVC ESGOTO P/B SERIE LEVE D= 250MM X 6M |  |  |  | UN |  | 0.8
| 74.08.20 | TAMPÃO FOFO SIMPLES COM BASE, CLASSE A15 CARGA MÁXIMA 1,5 T, 400 X 600MM, REDE TELEFONE REF 14112 |  |  |  | UN |  | 1
11.84.03 | CAIXAS PARA INSTALAÇÃO TELEFÔNICA R2 107 X 52 X 50CM - ALVENARIA E CONCRETO TAMPA TIPO TR2-FF |  |  |  |  | UN
| 17.03.21 | PINTURA COM TINTA ACRÍLICA FOSCA EM PAREDES EXTERNAS, APLICAÇÃO MANUAL, DUAS DEMÃOS REF 95626 |  |  |  | M2 |  | 1.48
| 40.09.23 | CONCRETO FCK >= 20 MPA, BRITA CALCÁRIA, PREPARADO EM OBRA E LANÇADO EM FUNDAÇÃO |  |  |  | M3 |  | 0.103
| 40.30.06 | ALVENARIA TIJOLO MACICO REQ., E = 10CM, A REVESTIR |  |  |  | M2 |  | 1.79
| 40.31.02 | CHAPISCO COM ARGAMASSA 1:3, A COLHER |  |  |  | M2 |  | 1.48
| 40.31.07 | REBOCO PAULISTA COM ARGAMASSA 1:4 |  |  |  | M2 |  | 1.48
| 40.32.05 | ESCAVACAO MANUAL H <= 1.5M |  |  |  | M3 |  | 0.503
| 40.32.22 | REGULARIZACAO E COMPACTACAO MANUAL DE TERRENO |  |  |  | M2 |  | 0.914
| 55.10.10 | AUXILIAR DE ENCANADOR OU BOMBEIRO HIDRÁULICO |  |  |  | H |  | 0.6
| 55.10.55 | ELETRICISTA |  |  |  | H |  | 0.6
| 63.01.03 | BRITAS 1, 2 OU 3, CALCÁRIA COM FRETE |  |  |  | M3 |  | 0.056
| 73.24.07 | TUBO PVC ESGOTO P/B SERIE LEVE D= 250MM X 6M |  |  |  | UN |  | 0.8
| 74.08.19 | TAMPÃO FOFO SIMPLES, CLASSE A15 CARGA MÁXIMA 1,5 T, 550 X 1100MM, REDE TELEFONE REF 11299 |  |  |  | UN |  | 1
11.85 | CAIXA INTERNA METAL - EMBUTIR/SOBREPOR - TELEFONIA
11.85.01 | CAIXA INTERNA METAL - EMBUTIR/SOBREPOR - TELEFONIA Nº2 (20 X 20 X 12)CM, COM PORTA E FUNDO DE MADEIRA |  |  |  |  | UN
| 55.10.10 | AUXILIAR DE ENCANADOR OU BOMBEIRO HIDRÁULICO |  |  |  | H |  | 0.5
| 55.10.55 | ELETRICISTA |  |  |  | H |  | 0.5
| 74.08.14 | CAIXA DE PASSAGEM NÚMERO 2, DE EMBUTIR, PADRÃO TELEBRÁS, DIMENSÕES 20 X 20 X 12 CM, EM CHAPA DE AÇO GALVANIZADO |  |  |  | UN |  | 1
11.85.02 | CAIXA INTERNA METAL - EMBUTIR/SOBREPOR - TELEFONIA Nº3 (40 X 40 X 12)CM, COM PORTA E FUNDO DE MADEIRA |  |  |  |  | UN
| 55.10.10 | AUXILIAR DE ENCANADOR OU BOMBEIRO HIDRÁULICO |  |  |  | H |  | 0.65
| 55.10.55 | ELETRICISTA |  |  |  | H |  | 0.65
| 74.08.16 | CAIXA DE PASSAGEM NÚMERO 3, DE EMBUTIR, PADRÃO TELEBRÁS, DIMENSÕES 40 X 40 X 12 CM, EM CHAPA DE AÇO GALVANIZADO |  |  |  | UN |  | 1
11.85.03 | CAIXA INTERNA METAL - EMBUTIR/SOBREPOR - TELEFONIA Nº4 (60 X 60 X 12)CM, COM PORTA E FUNDO DE MADEIRA |  |  |  |  | UN
| 55.10.10 | AUXILIAR DE ENCANADOR OU BOMBEIRO HIDRÁULICO |  |  |  | H |  | 0.65
| 55.10.55 | ELETRICISTA |  |  |  | H |  | 0.65
| 74.08.17 | CAIXA DE PASSAGEM NÚMERO 4, DE SOBREPOR, PADRÃO TELEBRÁS, DIMENSÕES 60 X 60 X 12 CM, EM CHAPA DE AÇO GALVANIZADO |  |  |  | UN |  | 1
11.85.04 | CAIXA INTERNA METAL - EMBUTIR/SOBREPOR - TELEFONIA Nº5 (80 X 80 X 12)CM, COM PORTA E FUNDO DE MADEIRA |  |  |  |  | UN
| 55.10.10 | AUXILIAR DE ENCANADOR OU BOMBEIRO HIDRÁULICO |  |  |  | H |  | 0.65
| 55.10.55 | ELETRICISTA |  |  |  | H |  | 0.65
| 74.08.18 | CAIXA DE PASSAGEM NÚMERO 5, DE SOBREPOR, PADRÃO TELEBRÁS, DIMENSÕES 80 X 80 X 12 CM, EM CHAPA DE AÇO GALVANIZADO |  |  |  | UN |  | 1
11.85.05 | CAIXA INTERNA METAL - EMBUTIR/SOBREPOR - TELEFONIA Nº6 (100 X 100 X 12)CM, COM PORTA E FUNDO DE MADEIRA |  |  |  |  | UN
| 55.10.10 | AUXILIAR DE ENCANADOR OU BOMBEIRO HIDRÁULICO |  |  |  | H |  | 1.5
| 55.10.55 | ELETRICISTA |  |  |  | H |  | 1.5
| 74.08.76 | CAIXA PARA TELEFONE NÚMERO 6 EM AÇO 120 X 120 X 12CM |  |  |  | UN |  | 1
11.91 | CONDUTORES DE ATERRAMENTO
11.91.02 | CABO DE COBRE NU # 10MM2 |  |  |  |  | M
| 55.10.10 | AUXILIAR DE ENCANADOR OU BOMBEIRO HIDRÁULICO |  |  |  | H |  | 0.08
| 55.10.55 | ELETRICISTA |  |  |  | H |  | 0.08
| 74.17.11 | CABO DE COBRE NU (CORDOALHA) 10,0MM2 REF 862 |  |  |  | M |  | 1
11.91.03 | CABO DE COBRE NU # 16 MM2 |  |  |  |  | M
| 55.10.10 | AUXILIAR DE ENCANADOR OU BOMBEIRO HIDRÁULICO |  |  |  | H |  | 0.115
| 55.10.55 | ELETRICISTA |  |  |  | H |  | 0.115
| 74.17.12 | CABO DE COBRE NU (CORDOALHA) 16,0MM2 REF 857 |  |  |  | M |  | 1
11.91.04 | CABO DE COBRE NU # 25 MM2 |  |  |  |  | M
| 55.10.10 | AUXILIAR DE ENCANADOR OU BOMBEIRO HIDRÁULICO |  |  |  | H |  | 0.14
| 55.10.55 | ELETRICISTA |  |  |  | H |  | 0.14
| 74.17.13 | CABO DE COBRE NU (CORDOALHA) 25,0MM2 REF 868 |  |  |  | M |  | 1
11.91.05 | CABO DE COBRE NU # 35 MM2 |  |  |  |  | M
| 55.10.10 | AUXILIAR DE ENCANADOR OU BOMBEIRO HIDRÁULICO |  |  |  | H |  | 0.18
| 55.10.55 | ELETRICISTA |  |  |  | H |  | 0.18
| 74.17.14 | CABO DE COBRE NU (CORDOALHA) 35,0MM2 REF 863 |  |  |  | M |  | 1
11.91.06 | CABO DE COBRE NU # 50 MM2 |  |  |  |  | M
| 55.10.10 | AUXILIAR DE ENCANADOR OU BOMBEIRO HIDRÁULICO |  |  |  | H |  | 0.25
| 55.10.55 | ELETRICISTA |  |  |  | H |  | 0.25
| 74.17.15 | CABO DE COBRE NU (CORDOALHA) 50,0MM2 REF 867 |  |  |  | M |  | 1
11.91.09 | CABO DE COBRE NU # 70MM2 |  |  |  |  | M
| 55.10.10 | AUXILIAR DE ENCANADOR OU BOMBEIRO HIDRÁULICO |  |  |  | H |  | 0.39
| 55.10.55 | ELETRICISTA |  |  |  | H |  | 0.39
| 74.17.16 | CABO DE COBRE NU (CORDOALHA) 70,0MM2 REF 864 |  |  |  | M |  | 1
11.92 | PROTECAO EXTERNA - CONTRA DESCARGA ATMOSFERICA
11.92.01 | TERMINAL AÉREO (CAPTOR), AÇO GALVANIZADO D= 3/8" X 250MM |  |  |  |  | UN
| 55.10.10 | AUXILIAR DE ENCANADOR OU BOMBEIRO HIDRÁULICO |  |  |  | H |  | 0.05
| 55.10.55 | ELETRICISTA |  |  |  | H |  | 0.05
| 74.51.01 | CAPTOR / TERMINAL AÉREO EM AÇO GALVANIZADO SEM BANDEIRA COM HASTE 3/8" X 250MM E FIXAÇÃO HORIZONTAL POR 1 FURO DE 3/8" |  |  |  | UN |  | 1
11.92.02 | CONECTOR DE BRONZE COM FURO VERTICAL PARA CAPTOR |  |  |  |  | UN
| 55.10.10 | AUXILIAR DE ENCANADOR OU BOMBEIRO HIDRÁULICO |  |  |  | H |  | 0.2
| 55.10.55 | ELETRICISTA |  |  |  | H |  | 0.2
| 74.51.02 | CONECTOR DE PRESSÃO EM LATÃO ESTANHADO COM FURO Ø10MM PARA CABOS DE 35 - 70MM² (SPLIT-BOLT) REF 11855 |  |  |  | UN |  | 1
11.92.03 | CAIXA EQUALIZAÇÃO DE POLIPROPILENO 180 X 145MM B 6MM |  |  |  |  | UN
| 55.10.10 | AUXILIAR DE ENCANADOR OU BOMBEIRO HIDRÁULICO |  |  |  | H |  | 0.5
| 55.10.55 | ELETRICISTA |  |  |  | H |  | 0.5
| 74.51.03 | CAIXA DE EQUALIZAÇÃO EM POLIPROPILENO 180 X 145MM COM BARRAMENTO DE COBRE 6MM, 4 TERMINAIS 16MM2 E 1 TERMINAL 50MM2 |  |  |  | UN |  | 1
11.92.04 | MOLDE PARA SOLDA EXOTÉRMICA HCL 5/8" 50-5 |  |  |  |  | UN
| 55.10.10 | AUXILIAR DE ENCANADOR OU BOMBEIRO HIDRÁULICO |  |  |  | H |  | 0.5
| 55.10.55 | ELETRICISTA |  |  |  | H |  | 0.5
| 74.51.04 | MOLDE PARA SOLDA EXOTÉRMICA HCL 5/8" 50-5 CLASSE 5 OU EQUIVALENTE |  |  |  | UN |  | 1
11.92.06 | PRESILHA LATÃO PARA CABO 35 / 50MM2 COM PARAFUSO E BUCHA S6 |  |  |  |  | UN
| 55.10.10 | AUXILIAR DE ENCANADOR OU BOMBEIRO HIDRÁULICO |  |  |  | H |  | 0.05
| 55.10.55 | ELETRICISTA |  |  |  | H |  | 0.05
| 74.51.06 | PRESILHA DE LATÃO PARA CABO DE 35 - 50MM2 + BUCHA S6 |  |  |  | UN |  | 1
11.92.07 | CONECTOR MINI-GAR 16 A 35MM2 PARA TERMINAIS AÉREOS |  |  |  |  | UN
| 55.10.10 | AUXILIAR DE ENCANADOR OU BOMBEIRO HIDRÁULICO |  |  |  | H |  | 0.2
| 55.10.55 | ELETRICISTA |  |  |  | H |  | 0.2
| 74.51.07 | CONECTOR MINI-GAR PARA CABOS DE 16 - 50MM2 |  |  |  | UN |  | 1
11.92.08 | CAIXA METÁLICA 38 X 32CM COM PLACA DE COBRE PARA EQUALIZAÇÃO |  |  |  |  | UN
| 55.10.10 | AUXILIAR DE ENCANADOR OU BOMBEIRO HIDRÁULICO |  |  |  | H |  | 0.5
| 55.10.55 | ELETRICISTA |  |  |  | H |  | 0.5
| 74.51.08 | CAIXA DE EQUALIZAÇÃO 380 X 320 X 175 MM COM BARRAMENTO DE COBRE, 8 TERMINAIS 16MM2 E 1 TERMINAL 50MM2 USO INTERNO E EXTERNO |  |  |  | UN |  | 1
11.92.09 | TERMINAL AÉREO EM LATÃO SEXTAVADO 5/16 X 250 TEL-023 |  |  |  |  | UN
| 55.10.10 | AUXILIAR DE ENCANADOR OU BOMBEIRO HIDRÁULICO |  |  |  | H |  | 0.05
| 55.10.55 | ELETRICISTA |  |  |  | H |  | 0.05
| 74.51.24 | TERMINAL AÉREO EM AÇO GALVANIZADO DN 5/16", COMPRIMENTO DE 350MM, COM BASE DE FIXAÇÃO HORIZONTAL |  |  |  | UN |  | 1
11.92.11 | FIXADOR ÔMEGA EM LATÃO PARA CABO 35 MM2 |  |  |  |  | UN
| 55.10.10 | AUXILIAR DE ENCANADOR OU BOMBEIRO HIDRÁULICO |  |  |  | H |  | 0.08
| 55.10.55 | ELETRICISTA |  |  |  | H |  | 0.08
| 74.51.10 | FIXADOR OMEGA EM LATÃO PARA CABO 35MM2 |  |  |  | UN |  | 1
11.92.12 | GRAMPO TIPO X ESTAMPADO COBRE 35 MM2 |  |  |  |  | UN
| 55.10.10 | AUXILIAR DE ENCANADOR OU BOMBEIRO HIDRÁULICO |  |  |  | H |  | 0.2
| 55.10.55 | ELETRICISTA |  |  |  | H |  | 0.2
| 74.51.11 | GRAMPO TIPO "X" EM COBRE DE 35MM2 - 50MM2 |  |  |  | UN |  | 1
11.92.13 | PRESILHA LATÃO 16 MM2 FURO COM DIÂMETRO DE 5MM |  |  |  |  | UN
| 55.10.10 | AUXILIAR DE ENCANADOR OU BOMBEIRO HIDRÁULICO |  |  |  | H |  | 0.08
| 55.10.55 | ELETRICISTA |  |  |  | H |  | 0.08
| 74.51.12 | PRESILHA DE LATÃO PARA CABO DE 16 - 25MM2 + BUCHA S6 |  |  |  | UN |  | 1
11.92.14 | FIXADOR ÔMEGA EM LATÃO PARA CABO DE COBRE 16/25MM2 |  |  |  |  | UN
| 55.10.10 | AUXILIAR DE ENCANADOR OU BOMBEIRO HIDRÁULICO |  |  |  | H |  | 0.08
| 55.10.55 | ELETRICISTA |  |  |  | H |  | 0.08
| 74.51.13 | FIXADOR OMEGA EM LATÃO PARA CABO DE 16 - 25MM2 |  |  |  | UN |  | 1
11.92.15 | CONECTOR EMENDA E MEDIÇÃO PARA CABOS COBRE 16 A 50MM2 |  |  |  |  | UN
| 55.10.10 | AUXILIAR DE ENCANADOR OU BOMBEIRO HIDRÁULICO |  |  |  | H |  | 0.2
| 55.10.55 | ELETRICISTA |  |  |  | H |  | 0.2
| 74.51.14 | CONECTOR DE MEDIÇÃO EM BRONZE ESTANHADO COM 1 PARAFUSO PARA CABOS DE 16 - 70MM2 |  |  |  | UN |  | 1
11.92.16 | TERMINAL DE COMPRESSÃO 1 FURO DE 16 MM2 |  |  |  |  | UN
| 55.10.10 | AUXILIAR DE ENCANADOR OU BOMBEIRO HIDRÁULICO |  |  |  | H |  | 0.05
| 55.10.55 | ELETRICISTA |  |  |  | H |  | 0.05
| 74.51.15 | TERMINAL DE COMPRESSAO 1 FURO 16MM2 REF 1575 |  |  |  | UN |  | 1
11.92.17 | CAIXA DE EQUALIZAÇÃO 20 X 20CM COM 9 TERMINAIS |  |  |  |  | UN
| 55.10.10 | AUXILIAR DE ENCANADOR OU BOMBEIRO HIDRÁULICO |  |  |  | H |  | 0.5
| 55.10.55 | ELETRICISTA |  |  |  | H |  | 0.5
| 74.51.16 | CAIXA EQUALIZAÇÃO 210 X 210 X 90MM COM 9 TERMINAIS PARA USO INTERNO |  |  |  | UN |  | 1
11.92.18 | HASTE ALTA CAMADA 254 MICRONS 5/8"X2,40M |  |  |  |  | UN
| 55.10.10 | AUXILIAR DE ENCANADOR OU BOMBEIRO HIDRÁULICO |  |  |  | H |  | 0.25
| 55.10.55 | ELETRICISTA |  |  |  | H |  | 0.25
| 74.51.17 | HASTE COBREADA ALTA CAMADA Ø5/8" X 2,40M (Ø14,3MM – EFETIVO) |  |  |  | UN |  | 1
11.92.19 | TERMINAL DE COMPRESSÃO 1 FURO 35 MM2 |  |  |  |  | UN
| 55.10.10 | AUXILIAR DE ENCANADOR OU BOMBEIRO HIDRÁULICO |  |  |  | H |  | 0.08
| 55.10.55 | ELETRICISTA |  |  |  | H |  | 0.08
| 74.51.18 | TERMINAL DE COMPRESSÃO 1 FURO 35MM2 REF 1577 |  |  |  | UN |  | 1
11.92.20 | TERMINAL DE COMPRESSÃO EM COBRE ESTANHADO TEL-5035/EQUIVALENTE |  |  |  |  | UN
| 55.10.10 | AUXILIAR DE ENCANADOR OU BOMBEIRO HIDRÁULICO |  |  |  | H |  | 0.05
| 55.10.55 | ELETRICISTA |  |  |  | H |  | 0.05
| 74.51.27 | TERMINAL A COMPRESSÃO EM COBRE ESTANHADO PARA CABO 35MM2, 1 FURO E 1 COMPRESSÃO, PARA PARAFUSO DE FIXAÇÃO M8 REF 1577 |  |  |  | UN |  | 1
11.92.21 | PARAFUSO SEXTAVADO AÇO INOX ROSCA SOBERANA M6 X 45MM TEL-5346/EQUIVALENTE |  |  |  |  | UN
| 55.10.10 | AUXILIAR DE ENCANADOR OU BOMBEIRO HIDRÁULICO |  |  |  | H |  | 0.05
| 55.10.55 | ELETRICISTA |  |  |  | H |  | 0.05
| 74.51.28 | PARAFUSO SEXTAVADO ROSCA SOBERBA EM INOX ØM6 X 45MM |  |  |  | UN |  | 1
11.92.22 | PORCA SEXTAVADA EM AÇO INOX TEL-5414/EQUIVALENTE |  |  |  |  | UN
| 55.10.10 | AUXILIAR DE ENCANADOR OU BOMBEIRO HIDRÁULICO |  |  |  | H |  | 0.05
| 55.10.55 | ELETRICISTA |  |  |  | H |  | 0.05
| 74.51.29 | PORCA SEXTAVADA EM AÇO INOX Ø1/4" REF 39997 |  |  |  | UN |  | 1
11.92.23 | PARAFUSO FENDA AUTOTARRAXANTE INOX 4,2X32MM |  |  |  |  | UN
| 55.10.10 | AUXILIAR DE ENCANADOR OU BOMBEIRO HIDRÁULICO |  |  |  | H |  | 0.05
| 55.10.55 | ELETRICISTA |  |  |  | H |  | 0.05
| 74.51.22 | PARAFUSO FENDA AUTOTARRAXANTE INOX Ø4,2 X 32MM |  |  |  | UN |  | 1
11.92.24 | ABRAÇADEIRA PVC TIPO COLAR 1" |  |  |  |  | UN
| 55.10.10 | AUXILIAR DE ENCANADOR OU BOMBEIRO HIDRÁULICO |  |  |  | H |  | 0.08
| 55.10.55 | ELETRICISTA |  |  |  | H |  | 0.08
| 74.51.23 | ABRAÇADEIRA PVC TIPO COLAR 1" |  |  |  | UN |  | 1
11.92.25 | BARRA CHATA DE ALUMÍNIO 7/8" X 1/8" X 3000MM |  |  |  |  | UN
| 55.10.10 | AUXILIAR DE ENCANADOR OU BOMBEIRO HIDRÁULICO |  |  |  | H |  | 0.3
| 55.10.55 | ELETRICISTA |  |  |  | H |  | 0.3
| 74.51.20 | BARRA CHATA DE ALUMÍNIO 7/8" X 1/8" X 3000MM (70MM2) COM FUROS Ø7MM |  |  |  | UN |  | 1
11.92.26 | MASTRO DN = 1 1/2" 3M |  |  |  |  | UN
| 55.10.10 | AUXILIAR DE ENCANADOR OU BOMBEIRO HIDRÁULICO |  |  |  | H |  | 0.5
| 55.10.55 | ELETRICISTA |  |  |  | H |  | 0.5
| 74.51.21 | MASTRO SIMPLES GALVANIZADO DIAMETRO NOMINAL 1 1/2", COMPRIMENTO 3 M REF 41387 |  |  |  | UN |  | 1
11.92.27 | PARA-RAIO TIPO FRANKLIN 4 PONTAS LATÃO CROMADO 350MM |  |  |  |  | UN
| 55.10.10 | AUXILIAR DE ENCANADOR OU BOMBEIRO HIDRÁULICO |  |  |  | H |  | 0.4
| 55.10.55 | ELETRICISTA |  |  |  | H |  | 0.4
| 74.51.25 | PARA RAIO FRANKLIN 4 PONTAS EM LATÃO CROMADO ROSCA 3/4" X 350MM REF 4274 |  |  |  | UN |  | 1
11.92.28 | ARRUELA DE PRESSÃO EM AÇO INOX TEL-5303/EQUIVALENTE |  |  |  |  | UN
| 55.10.10 | AUXILIAR DE ENCANADOR OU BOMBEIRO HIDRÁULICO |  |  |  | H |  | 0.05
| 55.10.55 | ELETRICISTA |  |  |  | H |  | 0.05
| 74.51.30 | ARRUELA DE PRESSÃO EM AÇO INOX Ø1/4" |  |  |  | UN |  | 1
11.92.30 | CAIXA DE INSPEÇÃO EM PVC 300 X 300MM TAMPA FOFO TIPO SOLO |  |  |  |  | UN
| 55.10.10 | AUXILIAR DE ENCANADOR OU BOMBEIRO HIDRÁULICO |  |  |  | H |  | 0.3
| 55.10.55 | ELETRICISTA |  |  |  | H |  | 0.3
| 74.51.60 | CAIXA DE INSPEÇÃO PVC Ø300 X 300MM COM TAMPA DE FERRO FUNDIDO |  |  |  | UN |  | 1
11.92.31 | CONECTOR DE PRESSÃO 35MM2 TEL-5015/EQUIVALENTE |  |  |  |  | UN
| 55.10.10 | AUXILIAR DE ENCANADOR OU BOMBEIRO HIDRÁULICO |  |  |  | H |  | 0.08
| 55.10.55 | ELETRICISTA |  |  |  | H |  | 0.08
| 74.51.32 | CONECTOR DE PRESSÃO 35MM2 (SPLIT-BOLT) REF 11854 |  |  |  | UN |  | 1
11.92.32 | BARRA GALVANIZADA A FOGO D= 3/8" X 3,4M (RE-BAR) |  |  |  |  | UN
| 55.10.10 | AUXILIAR DE ENCANADOR OU BOMBEIRO HIDRÁULICO |  |  |  | H |  | 0.1
| 55.10.55 | ELETRICISTA |  |  |  | H |  | 0.1
| 74.51.81 | RE-BAR Ø3/8" X 3,40M GALVANIZADA A FOGO (70MM2) |  |  |  | UN |  | 1
11.92.33 | TERMINAL EM LATÃO 16-50MM2 TEL-5099/EQUIVALENTE |  |  |  |  | UN
| 55.10.10 | AUXILIAR DE ENCANADOR OU BOMBEIRO HIDRÁULICO |  |  |  | H |  | 0.05
| 55.10.55 | ELETRICISTA |  |  |  | H |  | 0.05
| 74.51.34 | TERMINAL TIPO CRUZ EM LATÃO PARA CABOS DE COBRE DE 16 - 50MM2 |  |  |  | UN |  | 1
11.92.34 | SUPORTE EM LATÃO D= 1/4" |  |  |  |  | UN
| 55.10.10 | AUXILIAR DE ENCANADOR OU BOMBEIRO HIDRÁULICO |  |  |  | H |  | 0.08
| 55.10.55 | ELETRICISTA |  |  |  | H |  | 0.08
| 74.51.67 | SUPORTE EM LATÃO Ø1/4" X 200MM COM 2 PORCAS PARA FIXAÇÃO DE PRESILHAS |  |  |  | UN |  | 1
11.92.42 | CAIXA DE EQUALIZAÇÃO 40 X 40 X 15CM COM 11 TERMINAIS |  |  |  |  | UN
| 55.10.10 | AUXILIAR DE ENCANADOR OU BOMBEIRO HIDRÁULICO |  |  |  | H |  | 0.5
| 55.10.55 | ELETRICISTA |  |  |  | H |  | 0.5
| 74.51.51 | CAIXA DE EQUALIZAÇÃO EM AÇO 4000 X 400 X 155MM COM 11 TERMINAIS, USO INTERNO |  |  |  | UN |  | 1
11.92.43 | MOLDE PPS 35-2 PARA SOLDA EXOTÉRMICA |  |  |  |  | UN
| 55.10.10 | AUXILIAR DE ENCANADOR OU BOMBEIRO HIDRÁULICO |  |  |  | H |  | 0.5
| 55.10.55 | ELETRICISTA |  |  |  | H |  | 0.5
| 74.51.52 | MOLDE PPS 35-2 PARA SOLDA EXOTÉRMICA CLASSE 2 OU EQUIVALENTE |  |  |  | UN |  | 1
11.92.44 | CARTUCHO Nº45 PARA SOLDA EXOTÉRMICA |  |  |  |  | UN
| 55.10.10 | AUXILIAR DE ENCANADOR OU BOMBEIRO HIDRÁULICO |  |  |  | H |  | 0.3
| 55.10.55 | ELETRICISTA |  |  |  | H |  | 0.3
| 74.51.53 | CARTUCHO PARA SOLDA (PÓ EXOTÉRMICO) Nº45 |  |  |  | UN |  | 1
11.92.45 | FORNECIMENTO DE ALICATE PEQUENO Z-200 PARA UTILIZAÇÃO EM MOLDE DE SOLDA EXOTÉRMICA |  |  |  |  | UN
| 74.51.54 | ALICATE PARA MANUSEIO DE MOLDES DE SOLDA EXOTÉRMICA Nº 2 |  |  |  | UN |  | 1
11.92.46 | SELANTE ELÁSTICO MONOCOMPONENTE À BASE DE POLIURETANO PARA JUNTAS DIVERSAS 310ML |  |  |  |  | UN
| 55.10.10 | AUXILIAR DE ENCANADOR OU BOMBEIRO HIDRÁULICO |  |  |  | H |  | 0.3
| 55.10.55 | ELETRICISTA |  |  |  | H |  | 0.3
| 74.51.35 | SELANTE ELÁSTICO MONOCOMPONENTE A BASE DE POLIURETANO PARA JUNTAS DIVERSAS 310ML REF 142 |  |  |  | UN |  | 1
11.92.48 | TERMINAL COMPRESÃO COBRE ESTANHADO 1 FURO 50MM TEL5050/EQUIVALENTE |  |  |  |  | UN
| 55.10.10 | AUXILIAR DE ENCANADOR OU BOMBEIRO HIDRÁULICO |  |  |  | H |  | 0.05
| 55.10.55 | ELETRICISTA |  |  |  | H |  | 0.05
| 74.51.37 | TERMINAL A COMPRESSÃO EM COBRE ESTANHADO PARA CABO 50MM2, 1 FURO E 1 COMPRESSÃO, PARA PARAFUSO DE FIXAÇÃO M8 REF 1578 |  |  |  | UN |  | 1
11.92.49 | CARTUCHO PARA SOLDA NÚMERO 115 TEL-99115/EQUIVALENTE |  |  |  |  | UN
| 55.10.10 | AUXILIAR DE ENCANADOR OU BOMBEIRO HIDRÁULICO |  |  |  | H |  | 0.3
| 55.10.55 | ELETRICISTA |  |  |  | H |  | 0.3
| 74.51.39 | CARTUCHO PARA SOLDA (PÓ EXOTÉRMICO) Nº115 |  |  |  | UN |  | 1
11.93 | PROTEÇÃO INTERNA - CONTRA SURTO
11.93.02 | SUPRESSOR DE SURTO VCL 275V 45KA CLAMPER/EQUIVALENTE |  |  |  |  | UN
| 55.10.10 | AUXILIAR DE ENCANADOR OU BOMBEIRO HIDRÁULICO |  |  |  | H |  | 0.5
| 55.10.55 | ELETRICISTA |  |  |  | H |  | 0.5
| 74.51.26 | SUPRESSOR DE SURTO VCL V 45KA CLAMPER/EQUIVALENTE |  |  |  | UN |  | 1
12 | MARCENARIA
12.05 | KIT PORTA PRONTA
12.05.01 | KIT PORTA PRONTA, COMPLETA, VÃO LIVRE 60X210CM, ESPUMA EXPANSIVA PARCIAL, FORNECIMENTO E INSTALAÇÃO ADP REF 90788 |  |  |  |  | UN
| 55.10.65 | MARCENEIRO |  |  |  | H |  | 0.46
| 55.10.88 | SERVENTE DE OBRAS |  |  |  | H |  | 0.23
| 65.02.01 | KIT PORTA PRONTA DE MADEIRA, FOLHA MÉDIA, 60 X 210CM, E= 35 MM, NÚCLEO SARRAFEADO, (INCLUI MARCO, ALIZARES DOBRADIÇAS E FECHADURAS) REF 39482 |  |  |  | UN |  | 1
| 74.51.05 | ESPUMA EXPANSIVA DE POLIURETANO, APLICAÇÃO MANUAL - 500 ML REF 38124 |  |  |  | UN |  | 0.386
12.05.02 | KIT PORTA PRONTA, COMPLETA, VÃO LIVRE 70X210CM, ESPUMA EXPANSIVA PARCIAL, FORNECIMENTO E INSTALAÇÃO ADP REF 90789 |  |  |  |  | UN
| 55.10.65 | MARCENEIRO |  |  |  | H |  | 0.508
| 55.10.88 | SERVENTE DE OBRAS |  |  |  | H |  | 0.254
| 65.02.02 | KIT PORTA PRONTA DE MADEIRA, FOLHA MÉDIA, 70 X 210CM, E= 35 MM, NÚCLEO SARRAFEADO, (INCLUI MARCO, ALIZARES DOBRADIÇAS E FECHADURAS) REF 39482 |  |  |  | UN |  | 1
| 74.51.05 | ESPUMA EXPANSIVA DE POLIURETANO, APLICAÇÃO MANUAL - 500 ML REF 38124 |  |  |  | UN |  | 0.386
12.05.03 | KIT PORTA PRONTA, COMPLETA, VÃO LIVRE 80X210CM, ESPUMA EXPANSIVA PARCIAL, FORNECIMENTO E INSTALAÇÃO ADP REF 90790 |  |  |  |  | UN
| 55.10.65 | MARCENEIRO |  |  |  | H |  | 0.555
| 55.10.88 | SERVENTE DE OBRAS |  |  |  | H |  | 0.278
| 65.02.03 | KIT PORTA PRONTA DE MADEIRA, FOLHA MÉDIA, 80 X 210CM, E= 35 MM, NÚCLEO SARRAFEADO, (INCLUI MARCO, ALIZARES DOBRADIÇAS E FECHADURAS) REF 39484 |  |  |  | UN |  | 1
| 74.51.05 | ESPUMA EXPANSIVA DE POLIURETANO, APLICAÇÃO MANUAL - 500 ML REF 38124 |  |  |  | UN |  | 0.386
12.05.04 | KIT PORTA PRONTA, COMPLETA, VÃO LIVRE 90X210CM, ESPUMA EXPANSIVA TOTAL, FORNECIMENTO E INSTALAÇÃO ADP REF 100675 |  |  |  |  | UN
| 55.10.65 | MARCENEIRO |  |  |  | H |  | 0.687
| 55.10.88 | SERVENTE DE OBRAS |  |  |  | H |  | 0.334
| 65.02.04 | KIT PORTA PRONTA DE MADEIRA, FOLHA MÉDIA, 90 X 210CM, E= 35 MM, NÚCLEO SARRAFEADO, (INCLUI MARCO, ALIZARES DOBRADIÇAS E FECHADURAS) REF 39485 |  |  |  | UN |  | 1
| 74.51.05 | ESPUMA EXPANSIVA DE POLIURETANO, APLICAÇÃO MANUAL - 500 ML REF 38124 |  |  |  | UN |  | 1.162
12.06 | CONJUNTO PORTA, MARCO, ALIZAR E FECHADURA
12.06.01 | PORTA COMPLETA (PORTA COM DOBRADIÇAS, MARCO, ALIZAR E FECHADURA) 60X210CM, FORNECIMENTO E INSTALAÇÃO REF 90841 |  |  |  |  | UN
| 12.07.01 | FOLHA DE PORTA DE MADEIRA PARA VÃO 60X210CM, E= 35MM, NÚCLEO SARRAFEADO, INCLUSIVE DOBRADIÇA, FORNECIMENTO E INSTALAÇÃO ADP REF 90820 |  |  |  | UN |  | 1
| 12.08.01 | MARCO DE MADEIRA PARA PORTAS, FIXADO COM ARGAMASSA, SEM ALIZARES, FORNECIMENTO E INSTALAÇÃO REF 90806 |  |  |  | UN |  | 1
| 12.08.02 | ALIZAR L=7CM PARA PORTA, FIXADO COM PREGOS, FORNECIMENTO E INSTALAÇÃO REF 100659 |  |  |  | M |  | 9.6
| 12.50.04 | FECHADURA COMPLETA PARA PORTAS INTERNAS/EXTERNAS, FORNECIMENTO E INSTALAÇÃO REF 90830 |  |  |  | UN |  | 1
12.06.02 | PORTA COMPLETA (PORTA COM DOBRADIÇAS, MARCO, ALIZAR E FECHADURA) 70X210CM, FORNECIMENTO E INSTALAÇÃO REF 90842 |  |  |  |  | UN
| 12.07.02 | FOLHA DE PORTA DE MADEIRA PARA VÃO 70X210CM, E= 35MM, NÚCLEO SARRAFEADO, INCLUSIVE DOBRADIÇA, FORNECIMENTO E INSTALAÇÃO ADP REF 90821 |  |  |  | UN |  | 1
| 12.08.01 | MARCO DE MADEIRA PARA PORTAS, FIXADO COM ARGAMASSA, SEM ALIZARES, FORNECIMENTO E INSTALAÇÃO REF 90806 |  |  |  | UN |  | 1
| 12.08.02 | ALIZAR L=7CM PARA PORTA, FIXADO COM PREGOS, FORNECIMENTO E INSTALAÇÃO REF 100659 |  |  |  | M |  | 9.8
| 12.50.04 | FECHADURA COMPLETA PARA PORTAS INTERNAS/EXTERNAS, FORNECIMENTO E INSTALAÇÃO REF 90830 |  |  |  | UN |  | 1
12.06.03 | PORTA COMPLETA (PORTA COM DOBRADIÇAS, MARCO, ALIZAR E FECHADURA) 80X210CM, FORNECIMENTO E INSTALAÇÃO REF 90843 |  |  |  |  | UN
| 12.07.03 | FOLHA DE PORTA DE MADEIRA PARA VÃO 80X210CM, E= 35MM, NÚCLEO SARRAFEADO, INCLUSIVE DOBRADIÇA, FORNECIMENTO E INSTALAÇÃO ADP REF 90822 |  |  |  | UN |  | 1
| 12.08.01 | MARCO DE MADEIRA PARA PORTAS, FIXADO COM ARGAMASSA, SEM ALIZARES, FORNECIMENTO E INSTALAÇÃO REF 90806 |  |  |  | UN |  | 1
| 12.08.02 | ALIZAR L=7CM PARA PORTA, FIXADO COM PREGOS, FORNECIMENTO E INSTALAÇÃO REF 100659 |  |  |  | M |  | 10
| 12.50.04 | FECHADURA COMPLETA PARA PORTAS INTERNAS/EXTERNAS, FORNECIMENTO E INSTALAÇÃO REF 90830 |  |  |  | UN |  | 1
12.06.04 | PORTA COMPLETA (PORTA COM DOBRADIÇAS, MARCO, ALIZAR E FECHADURAS) 90X210CM, FORNECIMENTO E INSTALAÇÃO REF 90844 |  |  |  |  | UN
| 12.07.04 | FOLHA DE PORTA DE MADEIRA PARA VÃO 90X210CM, E= 35MM, NÚCLEO SARRAFEADO, INCLUSIVE DOBRADIÇA, FORNECIMENTO E INSTALAÇÃO ADP REF 90823 |  |  |  | UN |  | 1
| 12.08.01 | MARCO DE MADEIRA PARA PORTAS, FIXADO COM ARGAMASSA, SEM ALIZARES, FORNECIMENTO E INSTALAÇÃO REF 90806 |  |  |  | UN |  | 1
| 12.08.02 | ALIZAR L=7CM PARA PORTA, FIXADO COM PREGOS, FORNECIMENTO E INSTALAÇÃO REF 100659 |  |  |  | M |  | 10.2
| 12.50.04 | FECHADURA COMPLETA PARA PORTAS INTERNAS/EXTERNAS, FORNECIMENTO E INSTALAÇÃO REF 90830 |  |  |  | UN |  | 1
12.07 | PORTAS DE MADEIRA
12.07.01 | FOLHA DE PORTA DE MADEIRA PARA VÃO 60X210CM, E= 35MM, NÚCLEO SARRAFEADO, INCLUSIVE DOBRADIÇA, FORNECIMENTO E INSTALAÇÃO ADP REF 90820 |  |  |  |  | UN
| 55.10.65 | MARCENEIRO |  |  |  | H |  | 1.282
| 55.10.88 | SERVENTE DE OBRAS |  |  |  | H |  | 0.641
| 65.01.15 | PORTA DE MADEIRA, FOLHA MÉDIA DE 60 X 210CM, E= 35 MM, NÚCLEO SARRAFEADO, CAPA LISA EM HDF, ACABAMENTO EM PRIMER PARA PINTURA REF 10553 |  |  |  | UN |  | 1
| 65.78.20 | DOBRADIÇA CONVENCIONAL EM METAL CROMADO 3" X 2 1/2", COM ANEL E PARAFUSOS, LINHA MÉDIA (NBR 7178) E=2MM, OU EQUIVALENTE |  |  |  | UN |  | 3
12.07.02 | FOLHA DE PORTA DE MADEIRA PARA VÃO 70X210CM, E= 35MM, NÚCLEO SARRAFEADO, INCLUSIVE DOBRADIÇA, FORNECIMENTO E INSTALAÇÃO ADP REF 90821 |  |  |  |  | UN
| 55.10.65 | MARCENEIRO |  |  |  | H |  | 1.414
| 55.10.88 | SERVENTE DE OBRAS |  |  |  | H |  | 0.707
| 65.01.16 | PORTA DE MADEIRA, FOLHA MÉDIA DE 70 X 210CM, E= 35 MM, NÚCLEO SARRAFEADO, CAPA LISA EM HDF, ACABAMENTO EM PRIMER PARA PINTURA REF 10554 |  |  |  | UN |  | 1
| 65.78.20 | DOBRADIÇA CONVENCIONAL EM METAL CROMADO 3" X 2 1/2", COM ANEL E PARAFUSOS, LINHA MÉDIA (NBR 7178) E=2MM, OU EQUIVALENTE |  |  |  | UN |  | 3
12.07.03 | FOLHA DE PORTA DE MADEIRA PARA VÃO 80X210CM, E= 35MM, NÚCLEO SARRAFEADO, INCLUSIVE DOBRADIÇA, FORNECIMENTO E INSTALAÇÃO ADP REF 90822 |  |  |  |  | UN
| 55.10.65 | MARCENEIRO |  |  |  | H |  | 1.546
| 55.10.88 | SERVENTE DE OBRAS |  |  |  | H |  | 0.773
| 65.01.17 | PORTA DE MADEIRA, FOLHA MÉDIA DE 80 X 210CM, E= 35 MM, NÚCLEO SARRAFEADO, CAPA LISA EM HDF, ACABAMENTO EM PRIMER PARA PINTURA REF10555 |  |  |  | UN |  | 1
| 65.78.20 | DOBRADIÇA CONVENCIONAL EM METAL CROMADO 3" X 2 1/2", COM ANEL E PARAFUSOS, LINHA MÉDIA (NBR 7178) E=2MM, OU EQUIVALENTE |  |  |  | UN |  | 3
12.07.04 | FOLHA DE PORTA DE MADEIRA PARA VÃO 90X210CM, E= 35MM, NÚCLEO SARRAFEADO, INCLUSIVE DOBRADIÇA, FORNECIMENTO E INSTALAÇÃO ADP REF 90823 |  |  |  |  | UN
| 55.10.65 | MARCENEIRO |  |  |  | H |  | 1.678
| 55.10.88 | SERVENTE DE OBRAS |  |  |  | H |  | 0.839
| 65.01.18 | PORTA DE MADEIRA, FOLHA MÉDIA DE 90 X 210CM, E= 35 MM, NÚCLEO SARRAFEADO, CAPA LISA EM HDF, ACABAMENTO EM PRIMER PARA PINTURA REF 10556 |  |  |  | UN |  | 1
| 65.78.20 | DOBRADIÇA CONVENCIONAL EM METAL CROMADO 3" X 2 1/2", COM ANEL E PARAFUSOS, LINHA MÉDIA (NBR 7178) E=2MM, OU EQUIVALENTE |  |  |  | UN |  | 3
12.08 | MARCO E ALIZARES
12.08.01 | MARCO DE MADEIRA PARA PORTAS, FIXADO COM ARGAMASSA, SEM ALIZARES, FORNECIMENTO E INSTALAÇÃO REF 90806 |  |  |  |  | UN
| 40.24.15 | ARGAMASSA DE CIMENTO E AREIA 1:3 |  |  |  | M3 |  | 0.0223
| 55.10.65 | MARCENEIRO |  |  |  | H |  | 0.552
| 55.10.75 | PEDREIRO |  |  |  | H |  | 1.362
| 55.10.88 | SERVENTE DE OBRAS |  |  |  | H |  | 0.957
| 65.14.07 | MARCO L=14CM, PARA VÃOS ATÉ 100X210CM(LXH), EM MADEIRA ANGELIM OU EQUIVALENTE REF 183 |  |  |  | UN |  | 1
| 75.13.08 | TINTA ASFÁLTICA IMPERMEABILIZANTE DILUÍDA EM SOLVENTE, PARA MATERIAIS CIMENTÍCIOS, METAL E MADEIRA |  |  |  | L |  | 0.1671
| 77.05.51 | PREGO DE AÇO POLIDO COM CABEÇA 18 X 30 (2 3/4 X 10) REF 5075 |  |  |  | KG |  | 0.2
12.08.02 | ALIZAR L=7CM PARA PORTA, FIXADO COM PREGOS, FORNECIMENTO E INSTALAÇÃO REF 100659 |  |  |  |  | M
| 55.10.65 | MARCENEIRO |  |  |  | H |  | 0.068
| 55.10.88 | SERVENTE DE OBRAS |  |  |  | H |  | 0.034
| 65.15.01 | ALIZAR L=7CM, PARA PINTURA, EM MADEIRA ANGELIM OU EQUIVALENTE |  |  |  | M |  | 1.163
| 77.05.52 | PREGO DE AÇO POLIDO SEM CABEÇA 15 X 15 REF 39026 |  |  |  | KG |  | 0.006
12.50 | FECHADURA, TARJETA E DOBRADIÇA
12.50.01 | FECHADURA COMPLETA PARA PORTAS EXTERNAS, FORNECIMENTO E INSTALAÇÃO REF 90830 |  |  |  |  | UN
| 55.10.65 | MARCENEIRO |  |  |  | H |  | 1.002
| 55.10.88 | SERVENTE DE OBRAS |  |  |  | H |  | 0.501
| 65.70.15 | FECHADURA CROMADA, COMPLETA, COM MAÇANETA E ROSETA EM AÇO INOX, CILINDRO EM LATÃO, DIMENSÕES DA MÁQUINA 55MM - 135X83X22MM (AXLXP) REF. 357 E172 MZ340 OU EQUIVALENTE |  |  |  | UN |  | 1
12.50.02 | FECHADURA COMPLETA PARA PORTAS INTERNAS, FORNECIMENTO E INSTALAÇÃO REF 90830 |  |  |  |  | UN
| 55.10.65 | MARCENEIRO |  |  |  | H |  | 1
| 55.10.88 | SERVENTE DE OBRAS |  |  |  | H |  | 1
| 65.70.18 | FECHADURA CROMADA, COMPLETA, COM MAÇANETA E ROSETA EM AÇO INOX, CILINDRO EM LATÃO, DIMENSÕES DA MÁQUINA 55MM - 135X83X22MM (AXLXP) REF. 457 R184 MZ340 OU EQUIVALENTE |  |  |  | UN |  | 1
12.50.03 | FECHADURA COMPLETA PARA PORTAS DE BANHEIRO, FORNECIMENTO E INSTALAÇÃO REF 90830 |  |  |  |  | UN
| 55.10.65 | MARCENEIRO |  |  |  | H |  | 1.002
| 55.10.88 | SERVENTE DE OBRAS |  |  |  | H |  | 0.501
| 65.70.19 | FECHADURA CROMADA, COMPLETA, COM MAÇANETA E ROSETA EM AÇO INOX, CILINDRO EM LATÃO, DIMENSÕES DA MÁQUINA 55MM - 135X83X22MM (AXLXP) REF. 557 R 170 MZ340 OU EQUIVALENTE |  |  |  | UN |  | 1
12.50.04 | FECHADURA COMPLETA PARA PORTAS INTERNAS/EXTERNAS, FORNECIMENTO E INSTALAÇÃO REF 90830 |  |  |  |  | UN
| 55.10.65 | MARCENEIRO |  |  |  | H |  | 1
| 55.10.88 | SERVENTE DE OBRAS |  |  |  | H |  | 1
| 65.70.10 | FECHADURA CROMADA, COMPLETA, COM MAÇANETA EM ZAMAC, ESPELHO E CILINDRO EM LATÃO/AÇO INOX, DIMENSÕES DA MÁQUINA 55MM - 146X20X40MM (A/L/P) REF. 323 E22 MZ33 OU EQUIVALENTE |  |  |  | UN |  | 1
12.50.06 | TRINCO TARJETA PARA PORTAS, FORNECIMENTO E INSTALAÇÃO REF 100705 |  |  |  |  | UN
| 55.10.65 | MARCENEIRO |  |  |  | H |  | 0.914
| 55.10.88 | SERVENTE DE OBRAS |  |  |  | H |  | 0.457
| 65.72.80 | TRINCO TARJETA ZINCADO 76MM (3") OU EQUIVALENTE |  |  |  | UN |  | 1
12.50.07 | TARJETA LIVRE-OCUPADO PARA PORTAS, FORNECIMENTO E INSTALAÇÃO REF 100705 |  |  |  |  | UN
| 55.10.65 | MARCENEIRO |  |  |  | H |  | 0.914
| 55.10.88 | SERVENTE DE OBRAS |  |  |  | H |  | 0.457
| 65.72.84 | TARJETA LIVRE-OCUPADO EM METAL CROMADO |  |  |  | UN |  | 1
13 | SERRALHERIA
13.01 | JANELAS DE ALUMÍNIO
13.01.01 | JANELAS DE ALUMÍNIO - MÁXIMO AR, COM VIDROS, BATENTES E FERRAGENS, SEM CONTRA MARCO REF 94569 |  |  |  |  | M2
| 55.10.75 | PEDREIRO |  |  |  | H |  | 1.707
| 55.10.88 | SERVENTE DE OBRAS |  |  |  | H |  | 0.853
| 77.10.02 | PARAFUSO DE 4,20 X 38MM EM AÇO ZINCADO COM ROSCA SOBERBA, CABEÇA CHATA E FENDA PHILLIPS |  |  |  | UN |  | 24.4
| 78.05.04 | JANELA MÁXIMO AR EM ALÚMINIO, 60X80 CM, COM VIDRO, SEM GUARNIÇÃO/ALIZAR REF 34381 |  |  |  | UN |  | 2.0833
| 82.17.11 | SILICONE ACÉTICO USO GERAL, INCOLOR, 280G REF 39961 |  |  |  | UN |  | 1.2467
13.01.02 | JANELAS DE ALUMÍNIO DE CORRER, 2 FOLHAS, COM VIDROS, BATENTES E FERRAGENS, SEM CONTRA MARCO REF 94570 |  |  |  |  | M2
| 55.10.75 | PEDREIRO |  |  |  | H |  | 0.519
| 55.10.88 | SERVENTE DE OBRAS |  |  |  | H |  | 0.259
| 77.10.02 | PARAFUSO DE 4,20 X 38MM EM AÇO ZINCADO COM ROSCA SOBERBA, CABEÇA CHATA E FENDA PHILLIPS |  |  |  | UN |  | 9.2
| 78.05.05 | JANELA DE CORRER, EM ALUMÍNIO, 100 X 120CM, 2 FOLHAS MÓVEIS, COM VIDRO, SEM GUARNIÇÃO REF 36986 |  |  |  | UN |  | 0.833
| 82.17.11 | SILICONE ACÉTICO USO GERAL, INCOLOR, 280G REF 39961 |  |  |  | UN |  | 0.6233
13.01.03 | JANELAS DE ALUMÍNIO DE CORRER, 3 FOLHAS, 2 VENEZIANAS, 1 COM VIDRO, BATENTES E FERRAGENS, SEM CONTRA MARCO REF 94572 |  |  |  |  | M2
| 55.10.75 | PEDREIRO |  |  |  | H |  | 0.697
| 55.10.88 | SERVENTE DE OBRAS |  |  |  | H |  | 0.348
| 77.10.02 | PARAFUSO DE 4,20 X 38MM EM AÇO ZINCADO COM ROSCA SOBERBA, CABEÇA CHATA E FENDA PHILLIPS |  |  |  | UN |  | 9.2
| 78.05.06 | JANELA DE CORRER, EM ALUMÍNIO, 100 X 120CM, 3 FOLHASS (2 VENEZIANAS E 1 VIDRO), COM VIDRO, SEM GUARNIÇÃO REF 44054 |  |  |  | UN |  | 0.833
| 82.17.11 | SILICONE ACÉTICO USO GERAL, INCOLOR, 280G REF 39961 |  |  |  | UN |  | 0.6233
13.01.04 | JANELAS DE ALUMÍNIO DE CORRER, 4 FOLHAS, COM VIDROS, BATENTES E FERRAGENS, SEM CONTRA MARCO REF 94573 |  |  |  |  | M2
| 55.10.75 | PEDREIRO |  |  |  | H |  | 0.96
| 55.10.88 | SERVENTE DE OBRAS |  |  |  | H |  | 0.48
| 77.10.02 | PARAFUSO DE 4,20 X 38MM EM AÇO ZINCADO COM ROSCA SOBERBA, CABEÇA CHATA E FENDA PHILLIPS |  |  |  | UN |  | 7.3
| 78.05.07 | JANELA DE CORRER, EM ALUMÍNIO, 120 X 150CM, 4 FOLHASS, COM VIDRO, SEM GUARNIÇÃO REF 34364 |  |  |  | UN |  | 0.556
| 82.17.11 | SILICONE ACÉTICO USO GERAL, INCOLOR, 280G REF 39961 |  |  |  | UN |  | 0.56
13.01.05 | JANELAS DE ALUMÍNIO DE CORRER, 6 FOLHAS(2 VENEZIANAS FIXAS, 2 DE CORRER, 2 COM VIDRO) BATENTES E FERRAGENS, SEM CONTRA MARCO REF 94580 |  |  |  |  | M2
| 55.10.75 | PEDREIRO |  |  |  | H |  | 1.12
| 55.10.88 | SERVENTE DE OBRAS |  |  |  | H |  | 0.56
| 77.10.02 | PARAFUSO DE 4,20 X 38MM EM AÇO ZINCADO COM ROSCA SOBERBA, CABEÇA CHATA E FENDA PHILLIPS |  |  |  | UN |  | 7.3
| 78.05.08 | JANELA DE CORRER, EM ALUMÍNIO, 100 X 150CM, 6 FOLHAS (2 VENEZIANAS FIXAS, 2 MÓVEIS E 2 VIDRO), COM VIDRO, SEM GUARNIÇÃO REF 44399 |  |  |  | UN |  | 0.6672
| 82.17.11 | SILICONE ACÉTICO USO GERAL, INCOLOR, 280G REF 39961 |  |  |  | UN |  | 0.56
13.01.10 | CONTRAMARCO DE ALUMÍNIO, FIXAÇÃO COM PARAFUSOS REF 94590 |  |  |  |  | M
| 55.10.75 | PEDREIRO |  |  |  | H |  | 0.152
| 55.10.88 | SERVENTE DE OBRAS |  |  |  | H |  | 0.076
| 77.10.02 | PARAFUSO DE 4,20 X 38MM EM AÇO ZINCADO COM ROSCA SOBERBA, CABEÇA CHATA E FENDA PHILLIPS |  |  |  | UN |  | 2.695
| 77.10.03 | BUCHA DE NYLON S6 REF 4375 |  |  |  | UN |  | 2.695
| 78.05.20 | CONTRAMARCO DE ALUMÍNIO PERFIL 25, PARA ESQUADRIAS CONVENCIONAIS, 60MM, INCLUSO CONEXÕES, GRAPAS E TRAVAMENTOS REF 43657 |  |  |  | M |  | 1
| 82.17.11 | SILICONE ACÉTICO USO GERAL, INCOLOR, 280G REF 39961 |  |  |  | UN |  | 0.2
13.02 | PORTAS DE ALUMÍNIO
13.02.01 | PORTA DE ALUMÍNIO DE ABRIR COM LAMBRI, FIXAÇÃO COM PARAFUSOS ADP REF 91338 |  |  |  |  | M2
| 55.10.75 | PEDREIRO |  |  |  | H |  | 0.3563
| 55.10.88 | SERVENTE DE OBRAS |  |  |  | H |  | 0.1779
| 74.51.35 | SELANTE ELÁSTICO MONOCOMPONENTE A BASE DE POLIURETANO PARA JUNTAS DIVERSAS 310ML REF 142 |  |  |  | UN |  | 0.8829
| 77.90.34 | BUCHA FISCHER S8 COM PARAFUSO OU EQUIVALENTE REF 7583 |  |  |  | UN |  | 4.8166
| 78.05.30 | PORTA DE ABRIR EM ALUMÍNIO COM LAMBRI HORIZONTAL / LAMINADA 80 X 210CM |  |  |  | UN |  | 0.5952
| 78.05.40 | MOLDURA DE ACABAMENTO PARA ESQUADRIA DE ALUMÍNIO REF 36888 |  |  |  | M |  | 5.9524
13.31 | PORTAO EM TELA
13.31.11 | PORTÃO COM TUBOS E TELAS DE AÇO, 1 FOLHA - CHUMBADO EM ESTRUTURA - FORNECIMENTO E INSTALAÇÃO |  |  |  |  | M2
| 13.31.51 | PORTÃO COM TUBOS (2") E TELAS DE AÇO, 1 FOLHA, 1,10 X 2,25M - PADRÃO SUDECAP - PRODUÇÃO EM SERRALHERIA |  |  |  | UN |  | 0.404
| 40.09.19 | CONCRETO FCK >= 15 MPA, BRITA CALCÁRIA, PREPARADO EM OBRA E LANÇADO EM FUNDAÇÃO |  |  |  | M3 |  | 0.0162
| 55.10.75 | PEDREIRO |  |  |  | H |  | 0.808
| 55.10.88 | SERVENTE DE OBRAS |  |  |  | H |  | 0.6464
13.31.12 | PORTÃO COM TUBOS E TELAS DE AÇO, 1 FOLHA - SOLDADO EM ESTRUTURA - FORNECIMENTO E INSTALAÇÃO |  |  |  |  | M2
| 13.31.51 | PORTÃO COM TUBOS (2") E TELAS DE AÇO, 1 FOLHA, 1,10 X 2,25M - PADRÃO SUDECAP - PRODUÇÃO EM SERRALHERIA |  |  |  | UN |  | 0.404
| 55.10.86 | SERRALHEIRO |  |  |  | H |  | 0.808
| 55.10.88 | SERVENTE DE OBRAS |  |  |  | H |  | 0.6464
13.31.13 | PORTÃO COM TUBOS E TELAS DE AÇO, 2 FOLHAS - CHUMBADO EM ESTRUTURA - FORNECIMENTO E INSTALAÇÃO |  |  |  |  | M2
| 13.31.52 | PORTÃO COM TUBOS (2") E TELAS DE AÇO, 2 FOLHAS, 3,00 X 2,25M - PADRÃO SUDECAP - PRODUÇÃO EM SERRALHERIA |  |  |  | UN |  | 0.1481
| 40.09.19 | CONCRETO FCK >= 15 MPA, BRITA CALCÁRIA, PREPARADO EM OBRA E LANÇADO EM FUNDAÇÃO |  |  |  | M3 |  | 0.119
| 55.10.75 | PEDREIRO |  |  |  | H |  | 0.5926
| 55.10.88 | SERVENTE DE OBRAS |  |  |  | H |  | 0.4741
13.31.14 | PORTÃO COM TUBOS E TELAS DE AÇO, 2 FOLHAS - SOLDADO EM ESTRUTURA - FORNECIMENTO E INSTALAÇÃO |  |  |  |  | M2
| 13.31.52 | PORTÃO COM TUBOS (2") E TELAS DE AÇO, 2 FOLHAS, 3,00 X 2,25M - PADRÃO SUDECAP - PRODUÇÃO EM SERRALHERIA |  |  |  | UN |  | 0.1481
| 55.10.86 | SERRALHEIRO |  |  |  | H |  | 0.5926
| 55.10.88 | SERVENTE DE OBRAS |  |  |  | H |  | 0.4741
13.31.51 | PORTÃO COM TUBOS (2") E TELAS DE AÇO, 1 FOLHA, 1,10 X 2,25M - PADRÃO SUDECAP - PRODUÇÃO EM SERRALHERIA |  |  |  |  | UN
| 13.31.53 | DOBRADIÇA TUBULAR DE GIRO PARA PORTÃO DE TUBO (2") E TELA DE AÇO |  |  |  | UN |  | 3
| 54.41.17 | MÁQUINA DE SOLDA - LOCAÇÃO |  |  |  | H |  | 6
| 55.10.86 | SERRALHEIRO |  |  |  | H |  | 8
| 55.10.88 | SERVENTE DE OBRAS |  |  |  | H |  | 4
| 60.15.20 | BARRA REDONDA CA-25 1/4" |  |  |  | M |  | 2.55
| 60.15.21 | BARRA REDONDA CA-25 3/8" |  |  |  | M |  | 8.772
| 60.30.35 | TELA DE ARAME GALVANIZADO QUADRANGULAR / LOSANGULAR, FIO 2,77 MM (12 BWG), MALHA 5 X 5 CM, H= 2 M REF 7164 |  |  |  | M2 |  | 1.938
| 60.35.16 | ARAME GALVANIZADO 16 BWG, 1,65MM (0,0166 KG/M) REF 344 |  |  |  | KG |  | 0.2272
| 60.40.11 | TUBO AÇO GALVANIZADO INDUSTRIAL REDONDO DN 2" (50.80 MM) E=2,00MM, NBR 6591 |  |  |  | M |  | 7.956
| 65.81.06 | TRINCO FERROLHO CHATO 45MM |  |  |  | UN |  | 1
| 77.50.36 | ELETRODO REVESTIDO AWS - E6013, DIÂMETRO IGUAL A 2,50MM REF 11002 |  |  |  | KG |  | 0.5704
13.31.52 | PORTÃO COM TUBOS (2") E TELAS DE AÇO, 2 FOLHAS, 3,00 X 2,25M - PADRÃO SUDECAP - PRODUÇÃO EM SERRALHERIA |  |  |  |  | UN
| 13.31.53 | DOBRADIÇA TUBULAR DE GIRO PARA PORTÃO DE TUBO (2") E TELA DE AÇO |  |  |  | UN |  | 6
| 54.41.17 | MÁQUINA DE SOLDA - LOCAÇÃO |  |  |  | H |  | 12
| 55.10.86 | SERRALHEIRO |  |  |  | H |  | 16
| 55.10.88 | SERVENTE DE OBRAS |  |  |  | H |  | 8
| 60.15.20 | BARRA REDONDA CA-25 1/4" |  |  |  | M |  | 5.508
| 60.15.21 | BARRA REDONDA CA-25 3/8" |  |  |  | M |  | 20.4
| 60.30.35 | TELA DE ARAME GALVANIZADO QUADRANGULAR / LOSANGULAR, FIO 2,77 MM (12 BWG), MALHA 5 X 5 CM, H= 2 M REF 7164 |  |  |  | M2 |  | 5.2326
| 60.35.16 | ARAME GALVANIZADO 16 BWG, 1,65MM (0,0166 KG/M) REF 344 |  |  |  | KG |  | 0.6074
| 60.40.11 | TUBO AÇO GALVANIZADO INDUSTRIAL REDONDO DN 2" (50.80 MM) E=2,00MM, NBR 6591 |  |  |  | M |  | 18.36
| 77.50.36 | ELETRODO REVESTIDO AWS - E6013, DIÂMETRO IGUAL A 2,50MM REF 11002 |  |  |  | KG |  | 1.525
13.31.53 | DOBRADIÇA TUBULAR DE GIRO PARA PORTÃO DE TUBO (2") E TELA DE AÇO |  |  |  |  | UN
| 54.41.17 | MÁQUINA DE SOLDA - LOCAÇÃO |  |  |  | H |  | 0.5
| 55.10.86 | SERRALHEIRO |  |  |  | H |  | 0.5
| 55.10.88 | SERVENTE DE OBRAS |  |  |  | H |  | 0.25
| 60.40.12 | TUBO AÇO GALVANIZADO INDUSTRIAL REDONDO DN 2 1/4" (57,15 MM) OU 2 1/2" (63,50 MM) E=2,00MM, NBR 6591 |  |  |  | M |  | 0.0714
| 77.50.36 | ELETRODO REVESTIDO AWS - E6013, DIÂMETRO IGUAL A 2,50MM REF 11002 |  |  |  | KG |  | 0.05
13.38 | GRADES
13.38.04 | GRADE EM FERRO FIXADO EM VÃOS DE JANELAS ADP REF 99861 |  |  |  |  | M2
| 40.24.15 | ARGAMASSA DE CIMENTO E AREIA 1:3 |  |  |  | M3 |  | 0.008
| 55.10.86 | SERRALHEIRO |  |  |  | H |  | 8.479
| 55.10.88 | SERVENTE DE OBRAS |  |  |  | H |  | 6.965
| 60.15.15 | BARRA DE FERRO RETANGULAR, BARRA CHATA, 1" X 1/4" (L X E), 1,2265 KG/M |  |  |  | KG |  | 11.247
| 60.17.14 | CANTONEIRA FERRO DE ABAS IGUAIS, 1" X 1/8" (L X E), 1,20KG/M |  |  |  | KG |  | 7.544
| 77.50.36 | ELETRODO REVESTIDO AWS - E6013, DIÂMETRO IGUAL A 2,50MM REF 11002 |  |  |  | KG |  | 0.115
13.40 | GUARDA-CORPO E CORRIMÃO
13.40.53 | BARRA DE APOIO EM AÇO INOX PARA LAVATÓRIO RETANGULAR D=32MM L=49 X 64 X 49CM E= 1,5MM |  |  |  |  | UN
| 55.10.75 | PEDREIRO |  |  |  | H |  | 0.5
| 55.10.88 | SERVENTE DE OBRAS |  |  |  | H |  | 0.5
| 60.06.24 | BARRA DE APOIO EM AÇO INOX PARA LAVATÓRIO RETANGULAR D= 32MM L= 49 X 64 X 49CM E= 1,5MM |  |  |  | UN |  | 1
13.40.55 | BARRA DE APOIO EM AÇO INOX PARA LAVATÓRIO DE CANTO D=32MM E= 1,5MM |  |  |  |  | UN
| 55.10.75 | PEDREIRO |  |  |  | H |  | 0.5
| 55.10.88 | SERVENTE DE OBRAS |  |  |  | H |  | 0.5
| 60.06.93 | BARRA DE APOIO EM AÇO INOX PARA LAVATÓRIO DE CANTO D= 32MM E= 1,5MM |  |  |  | UN |  | 1
13.40.56 | BARRA DE APOIO EM AÇO INOX RETA D=32MM L=80CM E=1,5MM (ABNT NBR 9050:2020) |  |  |  |  | UN
| 55.10.75 | PEDREIRO |  |  |  | H |  | 0.5
| 55.10.88 | SERVENTE DE OBRAS |  |  |  | H |  | 0.5
| 60.06.91 | BARRA DE APOIO EM AÇO INOX RETA D=32MM L=80CM E=1,5MM |  |  |  | UN |  | 1
13.40.57 | BARRA DE APOIO EM AÇO INOX LATERAL COM REFORÇO D=32MM L= 80CM E=1,5MM (ABNT NBR 9050:2020) |  |  |  |  | UN
| 55.10.75 | PEDREIRO |  |  |  | H |  | 0.5
| 55.10.88 | SERVENTE DE OBRAS |  |  |  | H |  | 0.5
| 60.06.92 | BARRA DE APOIO EM AÇO INOX LATERAL COM REFORÇO D=32MM L= 80CM E=1,5MM |  |  |  | UN |  | 1
13.40.58 | BARRA DE APOIO EM AÇO INOX EM "L" D=32MM 70X70CM E=1,5MM (ABNT NBR 9050:2020) |  |  |  |  | UN
| 55.10.75 | PEDREIRO |  |  |  | H |  | 0.5
| 55.10.88 | SERVENTE DE OBRAS |  |  |  | H |  | 0.5
| 60.06.95 | BARRA DE APOIO EM AÇO INOX EM "L" D=32MM 70X70CM E=1,5MM |  |  |  | UN |  | 1
13.40.59 | BARRA DE APOIO EM AÇO INOX RETA D=32MM L=40CM E=1,5MM (ABNT NBR 9050:2020) |  |  |  |  | UN
| 55.10.75 | PEDREIRO |  |  |  | H |  | 0.5
| 55.10.88 | SERVENTE DE OBRAS |  |  |  | H |  | 0.5
| 60.06.10 | BARRA DE APOIO EM AÇO INOX RETA D=32MM L=40CM E=1,5MM |  |  |  | UN |  | 1
13.40.65 | BARRA APOIO DEFICIENTE TUBO METAL.CROMADO D=1 1/2" |  |  |  |  | M
| 55.10.75 | PEDREIRO |  |  |  | H |  | 0.5
| 55.10.88 | SERVENTE DE OBRAS |  |  |  | H |  | 0.5
| 78.50.01 | BARRA APOIO DEFICIENTE FÍSICO TUBO D= 1 1/2" - CROMADA |  |  |  | M |  | 1
13.40.81 | GUARDA-CORPO COM PILARETES DE CONCRETO D=150MM A CADA 150CM E 7 TUBOS GALVANIZADO 1 1/4 " E FECHAMENTO INFERIOR EM TELA DE ARAME ONDULADO GALVANIZADO FIO Nº 12, TUBO INDUSTRIAL CHAPA 14 - 2,00M |  |  |  |  | M
| 06.03.41 | ARMAÇÃO AÇO CA-50 D= 6,3MM (EXCETO LAJES), INCLUSIVE CORTE, DOBRA E COLOCAÇÃO EM ESTRUTURA |  |  |  | KG |  | 0.26
| 06.03.44 | ARMAÇÃO AÇO CA-50 D= 12,5MM (EXCETO LAJES), INCLUSIVE CORTE, DOBRA E COLOCAÇÃO EM ESTRUTURA |  |  |  | KG |  | 1.74
| 40.09.19 | CONCRETO FCK >= 15 MPA, BRITA CALCÁRIA, PREPARADO EM OBRA E LANÇADO EM FUNDAÇÃO |  |  |  | M3 |  | 0.02
| 55.10.05 | AJUDANTE |  |  |  | H |  | 0.35
| 55.10.75 | PEDREIRO |  |  |  | H |  | 0.3
| 55.10.86 | SERRALHEIRO |  |  |  | H |  | 0.6
| 55.10.88 | SERVENTE DE OBRAS |  |  |  | H |  | 0.3
| 60.15.19 | BARRA CHATA AÇO 1/8" X 3/8" (0,24KG/M) |  |  |  | KG |  | 0.6048
| 60.15.22 | BARRA CHATA DE AÇO 3/4" X 1/8" (L X E), 0,47KG/M REF 566 |  |  |  | M |  | 2.52
| 60.32.23 | TELA ARTÍSTICA GALVANIZADA FIO 12 MALHA = 1" |  |  |  | M2 |  | 0.45
| 60.40.01 | TUBO AÇO GALVANIZADO INDUSTRIAL REDONDO DN 1 1/4" (31,75 MM) E=2,00MM, NBR 6591 |  |  |  | M |  | 7
| 73.24.05 | TUBO PVC ESGOTO PONTA E BOLSA SERIE NORMAL D= 150MM X 6M |  |  |  | UN |  | 0.255
| 77.50.36 | ELETRODO REVESTIDO AWS - E6013, DIÂMETRO IGUAL A 2,50MM REF 11002 |  |  |  | KG |  | 0.059
13.40.82 | GUARDA CORPO MODELO “TUBOS VERTICAIS”, COM MONTANTES D=2”, FIXAÇÃO A CADA 144CM, TUBOS VERTICAIS INTERMEDIÁRIOS D= 1 1/4", TUBO INDUSTRIAL CHAPA 16 - 1,50MM |  |  |  |  | M
| 17.08.21 | PINTURA COM ESMALTE SINTÉTICO FOSCO 2 EM 1 (FUNDO E ACABAMENTO) EM SUPERFÍCIE METÁLICA, APLICAÇÃO MANUAL, (POR DEMÃO) REF 100726 |  |  |  | M2 |  | 1.2
| 40.09.19 | CONCRETO FCK >= 15 MPA, BRITA CALCÁRIA, PREPARADO EM OBRA E LANÇADO EM FUNDAÇÃO |  |  |  | M3 |  | 0.01
| 55.10.05 | AJUDANTE |  |  |  | H |  | 2.95
| 55.10.75 | PEDREIRO |  |  |  | H |  | 1
| 55.10.86 | SERRALHEIRO |  |  |  | H |  | 3.6
| 55.10.88 | SERVENTE DE OBRAS |  |  |  | H |  | 0.8
| 60.40.07 | TUBO AÇO GALVANIZADO INDUSTRIAL REDONDO DN 1 1/4" (31,75 MM) E=1,50MM, NBR 6591 |  |  |  | M |  | 3.3
| 60.40.09 | TUBO AÇO GALVANIZADO INDUSTRIAL REDONDO DN 2" (50.80 MM) E=1,50MM, NBR 6591 |  |  |  | M |  | 7.15
| 77.50.36 | ELETRODO REVESTIDO AWS - E6013, DIÂMETRO IGUAL A 2,50MM REF 11002 |  |  |  | KG |  | 0.078
13.40.83 | GUARDA CORPO MODELO “TUBOS VERTICAIS”, COM MONTANTES D=2”, FIXAÇÃO A CADA 144CM, TUBOS VERTICAIS INTERMEDIÁRIOS D= 1 1/4", CORRIMÃO DUPLO, TUBO INDUSTRIAL CHAPA 16 - 1,50MM |  |  |  |  | M
| 17.08.21 | PINTURA COM ESMALTE SINTÉTICO FOSCO 2 EM 1 (FUNDO E ACABAMENTO) EM SUPERFÍCIE METÁLICA, APLICAÇÃO MANUAL, (POR DEMÃO) REF 100726 |  |  |  | M2 |  | 1.45
| 40.09.19 | CONCRETO FCK >= 15 MPA, BRITA CALCÁRIA, PREPARADO EM OBRA E LANÇADO EM FUNDAÇÃO |  |  |  | M3 |  | 0.01
| 55.10.05 | AJUDANTE |  |  |  | H |  | 3.8
| 55.10.75 | PEDREIRO |  |  |  | H |  | 1
| 55.10.86 | SERRALHEIRO |  |  |  | H |  | 4.55
| 55.10.88 | SERVENTE DE OBRAS |  |  |  | H |  | 0.8
| 60.11.15 | FERRO REDONDO MECÂNICO SAE 1020 D= 1/2" |  |  |  | KG |  | 0.098
| 60.40.07 | TUBO AÇO GALVANIZADO INDUSTRIAL REDONDO DN 1 1/4" (31,75 MM) E=1,50MM, NBR 6591 |  |  |  | M |  | 3.3
| 60.40.08 | TUBO AÇO GALVANIZADO INDUSTRIAL REDONDO DN 1 1/2" (38 MM) E=1,50MM, NBR 6591 |  |  |  | M |  | 7.15
| 60.40.09 | TUBO AÇO GALVANIZADO INDUSTRIAL REDONDO DN 2" (50.80 MM) E=1,50MM, NBR 6591 |  |  |  | M |  | 2.05
| 77.50.36 | ELETRODO REVESTIDO AWS - E6013, DIÂMETRO IGUAL A 2,50MM REF 11002 |  |  |  | KG |  | 0.09
13.40.84 | GUARDA-CORPO MODELO “TIPO TELA”, COM MONTANTES D=2”, A CADA 100CM E FECHAMENTO EM TELA DE ARAME ONDULADO GALVANIZADO FIO Nº 12, FIXADA COM CANTONEIRAS E BARRAS CHATAS, TUBO INDUSTRIAL CHAPA 16 - 1,50MM |  |  |  |  | M
| 17.08.21 | PINTURA COM ESMALTE SINTÉTICO FOSCO 2 EM 1 (FUNDO E ACABAMENTO) EM SUPERFÍCIE METÁLICA, APLICAÇÃO MANUAL, (POR DEMÃO) REF 100726 |  |  |  | M2 |  | 0.75
| 40.09.19 | CONCRETO FCK >= 15 MPA, BRITA CALCÁRIA, PREPARADO EM OBRA E LANÇADO EM FUNDAÇÃO |  |  |  | M3 |  | 0.015
| 55.10.05 | AJUDANTE |  |  |  | H |  | 0.9
| 55.10.75 | PEDREIRO |  |  |  | H |  | 1
| 55.10.86 | SERRALHEIRO |  |  |  | H |  | 1.4
| 55.10.88 | SERVENTE DE OBRAS |  |  |  | H |  | 0.8
| 60.15.19 | BARRA CHATA AÇO 1/8" X 3/8" (0,24KG/M) |  |  |  | KG |  | 1.056
| 60.15.22 | BARRA CHATA DE AÇO 3/4" X 1/8" (L X E), 0,47KG/M REF 566 |  |  |  | M |  | 4.4
| 60.32.23 | TELA ARTÍSTICA GALVANIZADA FIO 12 MALHA = 1" |  |  |  | M2 |  | 1.2
| 60.40.09 | TUBO AÇO GALVANIZADO INDUSTRIAL REDONDO DN 2" (50.80 MM) E=1,50MM, NBR 6591 |  |  |  | M |  | 5
| 77.50.36 | ELETRODO REVESTIDO AWS - E6013, DIÂMETRO IGUAL A 2,50MM REF 11002 |  |  |  | KG |  | 0.15
13.40.85 | GUARDA-CORPO MODELO “TIPO TELA”, COM MONTANTES D=2”, A CADA 100CM E FECHAMENTO EM TELA DE ARAME ONDULADO GALVANIZADO FIO Nº 12, FIXADA COM CANTONEIRAS E BARRAS CHATAS, CORRIMÃO DUPLO, TUBO INDUSTRIAL CHAPA 16 - 1,50MM |  |  |  |  | M
| 17.08.21 | PINTURA COM ESMALTE SINTÉTICO FOSCO 2 EM 1 (FUNDO E ACABAMENTO) EM SUPERFÍCIE METÁLICA, APLICAÇÃO MANUAL, (POR DEMÃO) REF 100726 |  |  |  | M2 |  | 1
| 40.09.19 | CONCRETO FCK >= 15 MPA, BRITA CALCÁRIA, PREPARADO EM OBRA E LANÇADO EM FUNDAÇÃO |  |  |  | M3 |  | 0.015
| 55.10.05 | AJUDANTE |  |  |  | H |  | 1.75
| 55.10.75 | PEDREIRO |  |  |  | H |  | 1
| 55.10.86 | SERRALHEIRO |  |  |  | H |  | 2.35
| 55.10.88 | SERVENTE DE OBRAS |  |  |  | H |  | 0.8
| 60.11.15 | FERRO REDONDO MECÂNICO SAE 1020 D= 1/2" |  |  |  | KG |  | 0.098
| 60.15.19 | BARRA CHATA AÇO 1/8" X 3/8" (0,24KG/M) |  |  |  | KG |  | 1.056
| 60.15.22 | BARRA CHATA DE AÇO 3/4" X 1/8" (L X E), 0,47KG/M REF 566 |  |  |  | M |  | 4.4
| 60.32.23 | TELA ARTÍSTICA GALVANIZADA FIO 12 MALHA = 1" |  |  |  | M2 |  | 1.2
| 60.40.08 | TUBO AÇO GALVANIZADO INDUSTRIAL REDONDO DN 1 1/2" (38 MM) E=1,50MM, NBR 6591 |  |  |  | M |  | 5
| 60.40.09 | TUBO AÇO GALVANIZADO INDUSTRIAL REDONDO DN 2" (50.80 MM) E=1,50MM, NBR 6591 |  |  |  | M |  | 2.05
| 77.50.36 | ELETRODO REVESTIDO AWS - E6013, DIÂMETRO IGUAL A 2,50MM REF 11002 |  |  |  | KG |  | 0.18
13.55 | ACESSÓRIOS E PEÇAS COMPLEMENTARES
13.55.01 | ALÇAPÃO - 60 X 60CM, CAIXILHO CHAPA 18 |  |  |  |  | UN
| 40.24.15 | ARGAMASSA DE CIMENTO E AREIA 1:3 |  |  |  | M3 |  | 0.0005
| 55.10.05 | AJUDANTE |  |  |  | H |  | 0.67
| 55.10.75 | PEDREIRO |  |  |  | H |  | 1
| 55.10.86 | SERRALHEIRO |  |  |  | H |  | 4.23
| 55.10.88 | SERVENTE DE OBRAS |  |  |  | H |  | 1
| 60.17.15 | CANTONEIRA FERRO GALVANIZADO DE ABAS IGUAIS, 1" X 1/8" (L X E) , 1,20KG/M |  |  |  | KG |  | 5.8293
| 65.78.90 | DOBRADIÇA GONZO COM ABA D=1/2" |  |  |  | UN |  | 3.06
| 66.05.55 | CHAPA DE AÇO GALVANIZADA BITOLA GSG 18, E= 1,25 MM (10,00KG/M2) |  |  |  | KG |  | 6.0435
13.55.02 | ALÇAPÃO - 80 X 80CM, CAIXILHO CHAPA 18 |  |  |  |  | UN
| 40.24.15 | ARGAMASSA DE CIMENTO E AREIA 1:3 |  |  |  | M3 |  | 0.0005
| 55.10.05 | AJUDANTE |  |  |  | H |  | 0.74
| 55.10.75 | PEDREIRO |  |  |  | H |  | 1
| 55.10.86 | SERRALHEIRO |  |  |  | H |  | 3.9
| 55.10.88 | SERVENTE DE OBRAS |  |  |  | H |  | 1
| 60.17.15 | CANTONEIRA FERRO GALVANIZADO DE ABAS IGUAIS, 1" X 1/8" (L X E) , 1,20KG/M |  |  |  | KG |  | 8.8392
| 65.78.90 | DOBRADIÇA GONZO COM ABA D=1/2" |  |  |  | UN |  | 3.48
| 66.05.05 | CHAPA DE AÇO FINA A QUENTE BITOLA MSG 18, E= 1,20 MM (9,60KG/M2) |  |  |  | KG |  | 11.616
13.55.03 | QUADRO COM CANTONEIRAS ABAS IGUAIS 1", 31 X 41CM, CHUMBADOR TIPO CAUDA DE ANDORINHA |  |  |  |  | UN
| 17.08.21 | PINTURA COM ESMALTE SINTÉTICO FOSCO 2 EM 1 (FUNDO E ACABAMENTO) EM SUPERFÍCIE METÁLICA, APLICAÇÃO MANUAL, (POR DEMÃO) REF 100726 |  |  |  | M2 |  | 0.398
| 55.10.05 | AJUDANTE |  |  |  | H |  | 0.5
| 55.10.75 | PEDREIRO |  |  |  | H |  | 1
| 55.10.86 | SERRALHEIRO |  |  |  | H |  | 3
| 55.10.88 | SERVENTE DE OBRAS |  |  |  | H |  | 1
| 60.17.15 | CANTONEIRA FERRO GALVANIZADO DE ABAS IGUAIS, 1" X 1/8" (L X E) , 1,20KG/M |  |  |  | KG |  | 2.0117
| 60.40.30 | TUBO METALON AÇO QUADRADO 25 X 25 X 1,2 MM |  |  |  | M |  | 1
| 66.05.03 | CHAPA DE AÇO FINA LAMINADA A QUENTE E = 3,00 MM, 23,55 KG / M2 |  |  |  | M2 |  | 0.14
| 77.10.05 | PARAFUSO ALLEN AUTOATARRAXANTE MA 6 X 20 INOX |  |  |  | UN |  | 4
13.55.21 | ESCADA MARINHEIRO - TUBO GALVANIZADO D=3/4" COM GRADIL - TIPO 2 |  |  |  |  | M
| 40.24.15 | ARGAMASSA DE CIMENTO E AREIA 1:3 |  |  |  | M3 |  | 0.02
| 50.31.10 | CHP/GRUPO DE SOLDAGEM COM GERADOR A DIESEL PARA SOLDA ELÉTRICA, SOBRE 02 RODAS, COM MOTOR 4 CILINDROS, 375A TN5 B/56 C/3 KVA, OU EQUIVALENTE |  |  |  | H |  | 1.125
| 50.31.11 | CHI/GRUPO DE SOLDAGEM COM GERADOR A DIESEL PARA SOLDA ELÉTRICA, SOBRE 02 RODAS, COM MOTOR 4 CILINDROS, 375A TN5 B/56 C/3 KVA, OU EQUIVALENTE |  |  |  | H |  | 0.625
| 55.10.05 | AJUDANTE |  |  |  | H |  | 2.625
| 55.10.77 | PEDREIRO DE ACABAMENTO |  |  |  | H |  | 1.5
| 55.10.81 | PINTOR |  |  |  | H |  | 0.875
| 55.10.86 | SERRALHEIRO |  |  |  | H |  | 2.125
| 55.10.88 | SERVENTE DE OBRAS |  |  |  | H |  | 1.5
| 55.10.90 | SOLDADOR |  |  |  | H |  | 1.75
| 60.11.16 | FERRO REDONDO 3/4" (19,5MM) |  |  |  | KG |  | 2.912
| 60.15.18 | BARRA DE FERRO RETANGULAR, BARRA CHATA, 1 1/2" X 1/4" (L X E), 1,89 KG/M |  |  |  | KG |  | 18.2
| 75.18.16 | FUNDO ANTICORROSIVO PARA MATERIAIS FERROSOS (TIPO ZARCÃO) REF 7307 |  |  |  | L |  | 0.2835
| 75.25.06 | DILUENTE AGUARRÁS REF 5318 |  |  |  | L |  | 0.02475
| 75.50.05 | LIXA D'ÁGUA EM FOLHA, GRÃO 100 |  |  |  | UN |  | 0.55
| 77.50.35 | ELETRODO REVESTIDO AWS - E7018, DIÂMETRO IGUAL A 4,00MM REF 10997 |  |  |  | KG |  | 1.8772
13.55.30 | BATE-RODAS EM TUBO GALVANIZADO PINTADO D=3" |  |  |  |  | UN
| 55.10.75 | PEDREIRO |  |  |  | H |  | 0.2
| 55.10.88 | SERVENTE DE OBRAS |  |  |  | H |  | 0.4
| 73.03.10 | TUBO AÇO GALVANIZADO DIN 2440 E= 4,00MM DN 3" COM COSTURA REF 7694 |  |  |  | M |  | 2.4
| 89.06.27 | CONCRETO USINADO FCK>=20 MPA - BRITA 0 E 1 - SLUMP 10+-2 REF 34492 |  |  |  | M3 |  | 0.03
13.91 | ALAMBRADO
13.91.04 | ALAMBRADO PARA QUADRA ESPORTIVA, TUBOS HORIZONTAIS DE 2" E MONTANTES DE 3", E=2MM, H ATÉ 5,00M |  |  |  |  | M2
| 54.41.17 | MÁQUINA DE SOLDA - LOCAÇÃO |  |  |  | H |  | 0.25
| 54.41.18 | GERADOR DIESEL MONOCILÍNDRICO SOBRE 2 RODAS, COM 6KVA TDG7000EXP OU EQUIVALENTE - LOCAÇÃO |  |  |  | H |  | 0.25
| 55.10.86 | SERRALHEIRO |  |  |  | H |  | 1
| 55.10.88 | SERVENTE DE OBRAS |  |  |  | H |  | 1
| 60.30.35 | TELA DE ARAME GALVANIZADO QUADRANGULAR / LOSANGULAR, FIO 2,77 MM (12 BWG), MALHA 5 X 5 CM, H= 2 M REF 7164 |  |  |  | M2 |  | 1.0203
| 60.35.16 | ARAME GALVANIZADO 16 BWG, 1,65MM (0,0166 KG/M) REF 344 |  |  |  | KG |  | 0.085
| 60.40.11 | TUBO AÇO GALVANIZADO INDUSTRIAL REDONDO DN 2" (50.80 MM) E=2,00MM, NBR 6591 |  |  |  | M |  | 0.5972
| 60.40.13 | TUBO AÇO GALVANIZADO INDUSTRIAL REDONDO DN 3" (76,20 MM) E=2,00MM, NBR 6591 |  |  |  | M |  | 0.9234
| 77.50.36 | ELETRODO REVESTIDO AWS - E6013, DIÂMETRO IGUAL A 2,50MM REF 11002 |  |  |  | KG |  | 0.015
13.93 | GRELHAS DE AÇO
13.93.01 | GRELHA DE AÇO 0,5X0,5 (CXL) PARA CAIXA PASSAGEM/INSPEÇÃO DE 0,3X0,3 (CXL) |  |  |  |  | UN
| 50.31.10 | CHP/GRUPO DE SOLDAGEM COM GERADOR A DIESEL PARA SOLDA ELÉTRICA, SOBRE 02 RODAS, COM MOTOR 4 CILINDROS, 375A TN5 B/56 C/3 KVA, OU EQUIVALENTE |  |  |  | H |  | 4
| 55.10.10 | AUXILIAR DE ENCANADOR OU BOMBEIRO HIDRÁULICO |  |  |  | H |  | 6
| 55.10.86 | SERRALHEIRO |  |  |  | H |  | 8
| 60.15.16 | BARRA CHATA AÇO 1" X 1/8 (L X E), 0,63 KG/M |  |  |  | M |  | 1.26
| 60.17.15 | CANTONEIRA FERRO GALVANIZADO DE ABAS IGUAIS, 1" X 1/8" (L X E) , 1,20KG/M |  |  |  | KG |  | 19.8
| 60.17.18 | CANTONEIRA DE FERRO 1 3/4" X 1/8" |  |  |  | KG |  | 4.28
| 77.50.35 | ELETRODO REVESTIDO AWS - E7018, DIÂMETRO IGUAL A 4,00MM REF 10997 |  |  |  | KG |  | 5
13.93.02 | GRELHA DE AÇO 0,6X0,6 (CXL) PARA CAIXA PASSAGEM/INSPEÇÃO DE 0,4X0,4 (CXL) |  |  |  |  | UN
| 50.31.10 | CHP/GRUPO DE SOLDAGEM COM GERADOR A DIESEL PARA SOLDA ELÉTRICA, SOBRE 02 RODAS, COM MOTOR 4 CILINDROS, 375A TN5 B/56 C/3 KVA, OU EQUIVALENTE |  |  |  | H |  | 4
| 55.10.10 | AUXILIAR DE ENCANADOR OU BOMBEIRO HIDRÁULICO |  |  |  | H |  | 6
| 55.10.86 | SERRALHEIRO |  |  |  | H |  | 8
| 60.15.16 | BARRA CHATA AÇO 1" X 1/8 (L X E), 0,63 KG/M |  |  |  | M |  | 1.512
| 60.17.15 | CANTONEIRA FERRO GALVANIZADO DE ABAS IGUAIS, 1" X 1/8" (L X E) , 1,20KG/M |  |  |  | KG |  | 28.8
| 60.17.18 | CANTONEIRA DE FERRO 1 3/4" X 1/8" |  |  |  | KG |  | 5.136
| 77.50.35 | ELETRODO REVESTIDO AWS - E7018, DIÂMETRO IGUAL A 4,00MM REF 10997 |  |  |  | KG |  | 5
13.93.03 | GRELHA DE AÇO 0,8X0,8 (CXL) PARA CAIXA PASSAGEM/INSPEÇÃO DE 0,6X0,6 (CXL) |  |  |  |  | UN
| 50.31.10 | CHP/GRUPO DE SOLDAGEM COM GERADOR A DIESEL PARA SOLDA ELÉTRICA, SOBRE 02 RODAS, COM MOTOR 4 CILINDROS, 375A TN5 B/56 C/3 KVA, OU EQUIVALENTE |  |  |  | H |  | 4
| 55.10.10 | AUXILIAR DE ENCANADOR OU BOMBEIRO HIDRÁULICO |  |  |  | H |  | 6
| 55.10.86 | SERRALHEIRO |  |  |  | H |  | 8
| 60.15.16 | BARRA CHATA AÇO 1" X 1/8 (L X E), 0,63 KG/M |  |  |  | M |  | 2.016
| 60.17.15 | CANTONEIRA FERRO GALVANIZADO DE ABAS IGUAIS, 1" X 1/8" (L X E) , 1,20KG/M |  |  |  | KG |  | 50.88
| 60.17.18 | CANTONEIRA DE FERRO 1 3/4" X 1/8" |  |  |  | KG |  | 6.848
| 77.50.35 | ELETRODO REVESTIDO AWS - E7018, DIÂMETRO IGUAL A 4,00MM REF 10997 |  |  |  | KG |  | 5
13.93.04 | GRELHA DE AÇO 1,0X1,0 (CXL) PARA CAIXA PASSAGEM/INSPEÇÃO DE 0,8X0,8 (CXL) |  |  |  |  | UN
| 50.31.10 | CHP/GRUPO DE SOLDAGEM COM GERADOR A DIESEL PARA SOLDA ELÉTRICA, SOBRE 02 RODAS, COM MOTOR 4 CILINDROS, 375A TN5 B/56 C/3 KVA, OU EQUIVALENTE |  |  |  | H |  | 4
| 55.10.10 | AUXILIAR DE ENCANADOR OU BOMBEIRO HIDRÁULICO |  |  |  | H |  | 9
| 55.10.86 | SERRALHEIRO |  |  |  | H |  | 12
| 60.15.16 | BARRA CHATA AÇO 1" X 1/8 (L X E), 0,63 KG/M |  |  |  | M |  | 2.52
| 60.17.15 | CANTONEIRA FERRO GALVANIZADO DE ABAS IGUAIS, 1" X 1/8" (L X E) , 1,20KG/M |  |  |  | KG |  | 79.2
| 60.17.18 | CANTONEIRA DE FERRO 1 3/4" X 1/8" |  |  |  | KG |  | 8.56
| 77.50.35 | ELETRODO REVESTIDO AWS - E7018, DIÂMETRO IGUAL A 4,00MM REF 10997 |  |  |  | KG |  | 5
13.93.05 | GRELHA DE AÇO 1,2X1,2 (CXL) PARA CAIXA PASSAGEM/INSPEÇÃO DE 1,0X1,0 (CXL) |  |  |  |  | UN
| 50.31.10 | CHP/GRUPO DE SOLDAGEM COM GERADOR A DIESEL PARA SOLDA ELÉTRICA, SOBRE 02 RODAS, COM MOTOR 4 CILINDROS, 375A TN5 B/56 C/3 KVA, OU EQUIVALENTE |  |  |  | H |  | 4
| 55.10.10 | AUXILIAR DE ENCANADOR OU BOMBEIRO HIDRÁULICO |  |  |  | H |  | 9
| 55.10.86 | SERRALHEIRO |  |  |  | H |  | 12
| 60.15.16 | BARRA CHATA AÇO 1" X 1/8 (L X E), 0,63 KG/M |  |  |  | M |  | 3.024
| 60.17.15 | CANTONEIRA FERRO GALVANIZADO DE ABAS IGUAIS, 1" X 1/8" (L X E) , 1,20KG/M |  |  |  | KG |  | 115.2
| 60.17.18 | CANTONEIRA DE FERRO 1 3/4" X 1/8" |  |  |  | KG |  | 10.272
| 77.50.35 | ELETRODO REVESTIDO AWS - E7018, DIÂMETRO IGUAL A 4,00MM REF 10997 |  |  |  | KG |  | 5
14 | REVESTIMENTOS
14.05 | REVESTIMENTO COM ARGAMASSA
14.05.01 | CHAPISCO APLICADO MANUALMENTE EM ALVENARIAS E ESTRUTURAS DE CONCRETO INTERNAS, ARGAMASSA 1:3 REF 87879 |  |  |  |  | M2
| 40.24.15 | ARGAMASSA DE CIMENTO E AREIA 1:3 |  |  |  | M3 |  | 0.0037
| 55.10.75 | PEDREIRO |  |  |  | H |  | 0.0681
| 55.10.88 | SERVENTE DE OBRAS |  |  |  | H |  | 0.0255
14.05.02 | CHAPISCO APLICADO MANUALMENTE EM ALVENARIAS E ESTRUTURAS DE CONCRETO EXTERNAS, ARGAMASSA 1:3 REF 87905 |  |  |  |  | M2
| 40.24.15 | ARGAMASSA DE CIMENTO E AREIA 1:3 |  |  |  | M3 |  | 0.0037
| 55.10.75 | PEDREIRO |  |  |  | H |  | 0.1724
| 55.10.88 | SERVENTE DE OBRAS |  |  |  | H |  | 0.0575
14.05.22 | EMBOÇO EM ARGAMASSA 1:3, APLICADO MANUALMENTE EM PAREDES INTERNAS, ESPESSURA ENTRE 10 E 20 MM REF 87535 |  |  |  |  | M2
| 40.24.15 | ARGAMASSA DE CIMENTO E AREIA 1:3 |  |  |  | M3 |  | 0.0304
| 55.10.75 | PEDREIRO |  |  |  | H |  | 0.374
| 55.10.88 | SERVENTE DE OBRAS |  |  |  | H |  | 0.187
14.05.25 | EMBOÇO EM ARGAMASSA 1:4, APLICADO MANUALMENTE EM PAREDES INTERNAS, ESPESSURA ENTRE 10 E 20 MM REF 87535 |  |  |  |  | M2
| 40.24.17 | ARGAMASSA DE CIMENTO E AREIA 1:4 |  |  |  | M3 |  | 0.0304
| 55.10.75 | PEDREIRO |  |  |  | H |  | 0.374
| 55.10.88 | SERVENTE DE OBRAS |  |  |  | H |  | 0.187
14.05.27 | EMBOÇO EM ARGAMASSA 1:3, APLICADO MANUALMENTE EM PAREDES EXTERNAS, ESPESSURA ENTRE 20 E 30 MM ADP REF 104233 |  |  |  |  | M2
| 40.24.15 | ARGAMASSA DE CIMENTO E AREIA 1:3 |  |  |  | M3 |  | 0.0293
| 55.10.75 | PEDREIRO |  |  |  | H |  | 0.363
| 55.10.88 | SERVENTE DE OBRAS |  |  |  | H |  | 0.363
14.05.28 | EMBOÇO EM ARGAMASSA 1:4, APLICADO MANUALMENTE EM PAREDES EXTERNAS, ESPESSURA ENTRE 20 E 30 MM ADP REF 104233 |  |  |  |  | M2
| 40.24.17 | ARGAMASSA DE CIMENTO E AREIA 1:4 |  |  |  | M3 |  | 0.0293
| 55.10.75 | PEDREIRO |  |  |  | H |  | 0.363
| 55.10.88 | SERVENTE DE OBRAS |  |  |  | H |  | 0.363
14.05.29 | EMBOÇO OU REBOCO EM ARGAMASSA 1:3, APLICADO MANUALMENTE EM TETOS, ESPESSURA ENTRE 10 E 20 MM REF 90408 |  |  |  |  | M2
| 40.24.15 | ARGAMASSA DE CIMENTO E AREIA 1:3 |  |  |  | M3 |  | 0.0194
| 55.10.75 | PEDREIRO |  |  |  | H |  | 0.5325
| 55.10.88 | SERVENTE DE OBRAS |  |  |  | H |  | 0.2662
14.05.32 | REBOCO EM ARGAMASSA 1:3, APLICADO MANUALMENTE EM PAREDES INTERNAS, ESPESSURA ENTRE 10 E 20 MM, SEM APLICAÇÃO DE TELA DE REFORÇO REF 104951 |  |  |  |  | M2
| 40.24.15 | ARGAMASSA DE CIMENTO E AREIA 1:3 |  |  |  | M3 |  | 0.0304
| 55.10.75 | PEDREIRO |  |  |  | H |  | 0.3906
| 55.10.88 | SERVENTE DE OBRAS |  |  |  | H |  | 0.1953
14.05.36 | REBOCO EM ARGAMASSA 1:4, APLICADO MANUALMENTE EM PAREDES INTERNAS, ESPESSURA ENTRE 10 E 20 MM, SEM APLICAÇÃO DE TELA DE REFORÇO REF 104951 |  |  |  |  | M2
| 40.24.17 | ARGAMASSA DE CIMENTO E AREIA 1:4 |  |  |  | M3 |  | 0.0304
| 55.10.75 | PEDREIRO |  |  |  | H |  | 0.3906
| 55.10.88 | SERVENTE DE OBRAS |  |  |  | H |  | 0.1953
14.05.37 | REBOCO EM ARGAMASSA 1:3, APLICADO MANUALMENTE EM PAREDES EXTERNAS, ESPESSURA ENTRE 20 E 30 MM, COM APLICAÇÃO DE TELA DE REFORÇO REF 104233 |  |  |  |  | M2
| 40.24.15 | ARGAMASSA DE CIMENTO E AREIA 1:3 |  |  |  | M3 |  | 0.0293
| 55.10.75 | PEDREIRO |  |  |  | H |  | 0.363
| 55.10.88 | SERVENTE DE OBRAS |  |  |  | H |  | 0.363
| 60.32.34 | TELA DE REFORÇO PARA ALVENARIA DE FACHADA, FIO D=1,24 MALHA 25 X 25 MM REF 37411 |  |  |  | M2 |  | 0.1581
14.05.38 | REBOCO EM ARGAMASSA 1:4, APLICADO MANUALMENTE EM PAREDES EXTERNAS, ESPESSURA ENTRE 20 E 30 MM, COM APLICAÇÃO DE TELA DE REFORÇO REF 104233 |  |  |  |  | M2
| 40.24.17 | ARGAMASSA DE CIMENTO E AREIA 1:4 |  |  |  | M3 |  | 0.0293
| 55.10.75 | PEDREIRO |  |  |  | H |  | 0.363
| 55.10.88 | SERVENTE DE OBRAS |  |  |  | H |  | 0.363
| 60.32.34 | TELA DE REFORÇO PARA ALVENARIA DE FACHADA, FIO D=1,24 MALHA 25 X 25 MM REF 37411 |  |  |  | M2 |  | 0.1581
14.05.39 | REBOCO EM ARGAMASSA 1:3, APLICADO MANUALMENTE EM PAREDES EXTERNAS, ESPESSURA ENTRE 20 E 30 MM, SEM APLICAÇÃO DE TELA DE REFORÇO ADP REF 104233 |  |  |  |  | M2
| 40.24.15 | ARGAMASSA DE CIMENTO E AREIA 1:3 |  |  |  | M3 |  | 0.0293
| 55.10.75 | PEDREIRO |  |  |  | H |  | 0.363
| 55.10.88 | SERVENTE DE OBRAS |  |  |  | H |  | 0.363
14.05.40 | REBOCO EM ARGAMASSA 1:4, APLICADO MANUALMENTE EM PAREDES EXTERNAS, ESPESSURA ENTRE 20 E 30 MM, SEM APLICAÇÃO DE TELA DE REFORÇO ADP REF 104233 |  |  |  |  | M2
| 40.24.17 | ARGAMASSA DE CIMENTO E AREIA 1:4 |  |  |  | M3 |  | 0.0293
| 55.10.75 | PEDREIRO |  |  |  | H |  | 0.363
| 55.10.88 | SERVENTE DE OBRAS |  |  |  | H |  | 0.363
14.07 | REVESTIMENTO INTERNO EM GESSO
14.07.02 | APLICAÇÃO MANUAL DE GESSO DESEMPENADO EM PAREDES, ESPESSURA 5 MM REF 87418 |  |  |  |  | M2
| 55.10.77 | PEDREIRO DE ACABAMENTO |  |  |  | H |  | 0.32979
| 55.10.88 | SERVENTE DE OBRAS |  |  |  | H |  | 0.10443
| 62.06.01 | GESSO EM PÓ PARA REVESTIMENTOS / MOLDURAS / SANCAS |  |  |  | KG |  | 9.6632
14.07.03 | APLICAÇÃO MANUAL DE GESSO DESEMPENADO EM TETOS, ESPESSURA 5 MM REF 87411 |  |  |  |  | M2
| 55.10.77 | PEDREIRO DE ACABAMENTO |  |  |  | H |  | 0.25385
| 55.10.88 | SERVENTE DE OBRAS |  |  |  | H |  | 0.08039
| 62.06.01 | GESSO EM PÓ PARA REVESTIMENTOS / MOLDURAS / SANCAS |  |  |  | KG |  | 9.6632
14.17 | REVESTIMENTO COM CERÂMICA
14.17.22 | REVESTIMENTO DE PAREDES INTERNAS, COM CERÂMICA EXTRA, DIMENSÕES APROXIMADAS DE 30 X 60CM, APLICADAS A MEIA ALTURA DAS PAREDES REF 87275 |  |  |  |  | M2
| 55.10.77 | PEDREIRO DE ACABAMENTO |  |  |  | H |  | 0.8882
| 55.10.88 | SERVENTE DE OBRAS |  |  |  | H |  | 0.3669
| 62.03.10 | ARGAMASSA COLANTE AC I PARA CERÂMICAS |  |  |  | KG |  | 6.85
| 62.03.22 | REJUNTE BRANCO, CIMENTÍCIO |  |  |  | KG |  | 0.222
| 82.07.21 | CERÂMICA EXTRA, PEI MENOR OU IGUAL A 3, 30 X 60CM |  |  |  | M2 |  | 1.0932
14.17.23 | REVESTIMENTO DE PAREDES INTERNAS, COM CERÂMICA EXTRA, DIMENSÕES APROXIMADAS DE 30 X 60CM, APLICADAS NA ALTURA INTEIRA DAS PAREDES REF 87273 |  |  |  |  | M2
| 55.10.77 | PEDREIRO DE ACABAMENTO |  |  |  | H |  | 0.697
| 55.10.88 | SERVENTE DE OBRAS |  |  |  | H |  | 0.3138
| 62.03.10 | ARGAMASSA COLANTE AC I PARA CERÂMICAS |  |  |  | KG |  | 6.85
| 62.03.22 | REJUNTE BRANCO, CIMENTÍCIO |  |  |  | KG |  | 0.222
| 82.07.21 | CERÂMICA EXTRA, PEI MENOR OU IGUAL A 3, 30 X 60CM |  |  |  | M2 |  | 1.0798
14.17.24 | REVESTIMENTO DE PAREDES INTERNAS, COM CERÂMICA EXTRA, DIMENSÕES APROXIMADAS DE 60 X 60CM, APLICADAS A MEIA ALTURA DAS PAREDES REF 104612 |  |  |  |  | M2
| 55.10.77 | PEDREIRO DE ACABAMENTO |  |  |  | H |  | 0.7762
| 55.10.88 | SERVENTE DE OBRAS |  |  |  | H |  | 0.3358
| 62.03.10 | ARGAMASSA COLANTE AC I PARA CERÂMICAS |  |  |  | KG |  | 6.85
| 62.03.22 | REJUNTE BRANCO, CIMENTÍCIO |  |  |  | KG |  | 0.141
| 82.07.22 | CERÂMICA EXTRA, PEI MENOR OU IGUAL A 3, 60 X 60CM |  |  |  | M2 |  | 1.0764
14.17.25 | REVESTIMENTO DE PAREDES INTERNAS, COM CERÂMICA EXTRA, DIMENSÕES APROXIMADAS DE 60 X 60CM, APLICADAS NA ALTURA INTEIRA DAS PAREDES REF 104611 |  |  |  |  | M2
| 55.10.77 | PEDREIRO DE ACABAMENTO |  |  |  | H |  | 0.7407
| 55.10.88 | SERVENTE DE OBRAS |  |  |  | H |  | 0.3259
| 62.03.10 | ARGAMASSA COLANTE AC I PARA CERÂMICAS |  |  |  | KG |  | 6.85
| 62.03.22 | REJUNTE BRANCO, CIMENTÍCIO |  |  |  | KG |  | 0.141
| 82.07.22 | CERÂMICA EXTRA, PEI MENOR OU IGUAL A 3, 60 X 60CM |  |  |  | M2 |  | 1.0864
14.17.26 | REVESTIMENTO DE PAREDES INTERNAS, COM PORCELANATO, DIMENSÕES APROXIMADAS DE 30 X 60CM, APLICADAS A MEIA ALTURA DAS PAREDES REF 87275 |  |  |  |  | M2
| 55.10.77 | PEDREIRO DE ACABAMENTO |  |  |  | H |  | 0.8882
| 55.10.88 | SERVENTE DE OBRAS |  |  |  | H |  | 0.3669
| 62.03.10 | ARGAMASSA COLANTE AC I PARA CERÂMICAS |  |  |  | KG |  | 6.85
| 62.03.22 | REJUNTE BRANCO, CIMENTÍCIO |  |  |  | KG |  | 0.222
| 82.07.23 | PORCELANATO RETIFICADO EXTRA, LISO, MONOCOLOR, ACETINADO OU POLIDO, DIMENSÕES 30 X 60CM |  |  |  | M2 |  | 1.0932
14.17.27 | REVESTIMENTO DE PAREDES INTERNAS, COM PORCELANATO, DIMENSÕES APROXIMADAS DE 30 X 60CM, APLICADAS NA ALTURA INTEIRA DAS PAREDES REF 87273 |  |  |  |  | M2
| 55.10.77 | PEDREIRO DE ACABAMENTO |  |  |  | H |  | 0.697
| 55.10.88 | SERVENTE DE OBRAS |  |  |  | H |  | 0.3138
| 62.03.10 | ARGAMASSA COLANTE AC I PARA CERÂMICAS |  |  |  | KG |  | 6.85
| 62.03.22 | REJUNTE BRANCO, CIMENTÍCIO |  |  |  | KG |  | 0.222
| 82.07.23 | PORCELANATO RETIFICADO EXTRA, LISO, MONOCOLOR, ACETINADO OU POLIDO, DIMENSÕES 30 X 60CM |  |  |  | M2 |  | 1.0798
14.17.28 | REVESTIMENTO DE PAREDES INTERNAS, COM PORCELANATO, DIMENSÕES APROXIMADAS DE 60 X 60CM, APLICADAS A MEIA ALTURA DAS PAREDES REF 104612 |  |  |  |  | M2
| 55.10.77 | PEDREIRO DE ACABAMENTO |  |  |  | H |  | 0.7762
| 55.10.88 | SERVENTE DE OBRAS |  |  |  | H |  | 0.3358
| 62.03.10 | ARGAMASSA COLANTE AC I PARA CERÂMICAS |  |  |  | KG |  | 6.85
| 62.03.22 | REJUNTE BRANCO, CIMENTÍCIO |  |  |  | KG |  | 0.141
| 82.07.24 | PORCELANATO RETIFICADO EXTRA, LISO, MONOCOLOR, ACETINADO OU POLIDO, DIMENSÕES 60 X 60CM |  |  |  | M2 |  | 1.0764
14.17.29 | REVESTIMENTO DE PAREDES INTERNAS, COM PORCELANATO, DIMENSÕES APROXIMADAS DE 60 X 60CM, APLICADAS NA ALTURA INTEIRA DAS PAREDES REF 104611 |  |  |  |  | M2
| 55.10.77 | PEDREIRO DE ACABAMENTO |  |  |  | H |  | 0.7407
| 55.10.88 | SERVENTE DE OBRAS |  |  |  | H |  | 0.3259
| 62.03.10 | ARGAMASSA COLANTE AC I PARA CERÂMICAS |  |  |  | KG |  | 6.85
| 62.03.22 | REJUNTE BRANCO, CIMENTÍCIO |  |  |  | KG |  | 0.141
| 82.07.24 | PORCELANATO RETIFICADO EXTRA, LISO, MONOCOLOR, ACETINADO OU POLIDO, DIMENSÕES 60 X 60CM |  |  |  | M2 |  | 1.0864
14.17.30 | REVESTIMENTO DE PAREDES EXTERNAS COM PLACAS CERÂMICAS, 10 X 10CM, REF 104588 |  |  |  |  | M2
| 55.10.77 | PEDREIRO DE ACABAMENTO |  |  |  | H |  | 1.14
| 55.10.88 | SERVENTE DE OBRAS |  |  |  | H |  | 0.57
| 62.03.13 | ARGAMASSA COLANTE AC-III |  |  |  | KG |  | 5.24
| 62.03.22 | REJUNTE BRANCO, CIMENTÍCIO |  |  |  | KG |  | 1.37
| 82.07.25 | CERAMICA PARA FACHADAS, FORMATO APROXIMADO 10 X 10CM, FORNECIDAS EM PLACAS DE 30 X 30CM |  |  |  | M2 |  | 1.05
14.17.31 | REVESTIMENTO DE PAREDES EXTERNAS COM PLACAS CERÂMICAS, 7 X 26CM, REF 104588 |  |  |  |  | M2
| 55.10.77 | PEDREIRO DE ACABAMENTO |  |  |  | H |  | 1.14
| 55.10.88 | SERVENTE DE OBRAS |  |  |  | H |  | 0.57
| 62.03.13 | ARGAMASSA COLANTE AC-III |  |  |  | KG |  | 5.24
| 62.03.22 | REJUNTE BRANCO, CIMENTÍCIO |  |  |  | KG |  | 1.37
| 82.07.17 | CERÂMICA ESMALTADA PARA FACHADAS, FORMATO APROXIMADO 7 X 26CM, FORNECIDAS EM PLACAS REF 44955 |  |  |  | M2 |  | 1.05
14.21 | REVESTIMENTO COM PEDRA
14.21.05 | ARDOSIA 40 X 40 CM |  |  |  |  | M2
| 40.24.15 | ARGAMASSA DE CIMENTO E AREIA 1:3 |  |  |  | M3 |  | 0.02
| 55.10.77 | PEDREIRO DE ACABAMENTO |  |  |  | H |  | 1
| 55.10.88 | SERVENTE DE OBRAS |  |  |  | H |  | 0.75
| 62.01.05 | CIMENTO PORTLAND COMUM (CPIII-40) SC 50KG |  |  |  | KG |  | 0.75
| 82.11.05 | PEDRA ARDÓSIA, CINZA, 40 X 40CM, E= 1 CM REF 10731 |  |  |  | M2 |  | 1.05
14.21.10 | MARMORE BRANCO NACIONAL, E= 2 CM |  |  |  |  | M2
| 40.24.15 | ARGAMASSA DE CIMENTO E AREIA 1:3 |  |  |  | M3 |  | 0.02
| 55.10.77 | PEDREIRO DE ACABAMENTO |  |  |  | H |  | 1.5
| 55.10.88 | SERVENTE DE OBRAS |  |  |  | H |  | 1.5
| 62.03.22 | REJUNTE BRANCO, CIMENTÍCIO |  |  |  | KG |  | 0.2
| 82.15.05 | PISO / REVESTIMENTO EM MÁRMORE, POLIDO, BRANCO COMUM, FORMATO MAIOR OU IGUAL A 3025CM2, E= 2CM REF 4822 |  |  |  | M2 |  | 1.05
14.21.11 | GRANITO CINZA CORUMBA E=2CM |  |  |  |  | M2
| 40.24.15 | ARGAMASSA DE CIMENTO E AREIA 1:3 |  |  |  | M3 |  | 0.02
| 55.10.77 | PEDREIRO DE ACABAMENTO |  |  |  | H |  | 1.5
| 55.10.88 | SERVENTE DE OBRAS |  |  |  | H |  | 1.5
| 62.03.22 | REJUNTE BRANCO, CIMENTÍCIO |  |  |  | KG |  | 0.2
| 82.15.08 | GRANITO CINZA CORUMBÁ E= 2CM REF 10841 |  |  |  | M2 |  | 1.05
14.35 | COMPLEMENTO PARA ARREMATE CERÂMICO
14.35.02 | CANTONEIRA DE ALUMÍNIO PARA ACABAMENTO DE QUINA DS-020 |  |  |  |  | M
| 55.10.77 | PEDREIRO DE ACABAMENTO |  |  |  | H |  | 0.1
| 55.10.88 | SERVENTE DE OBRAS |  |  |  | H |  | 0.1
| 65.87.01 | CANTONEIRA DE ALUMÍNIO SEXTAVADO PARA ARREMATES 17,6 X 14,2MM OU EQUIVALENTE |  |  |  | M |  | 1
15 | PISOS, RODAPÉS, SOLEIRAS E PEITORIS
15.02 | PISO DE TRANSIÇÃO
15.02.05 | PISO DE TRANSIÇÃO, E= 6,0CM, SEM JUNTA FCK>= 20MPA (MANUAL) |  |  |  |  | M2
| 40.09.23 | CONCRETO FCK >= 20 MPA, BRITA CALCÁRIA, PREPARADO EM OBRA E LANÇADO EM FUNDAÇÃO |  |  |  | M3 |  | 0.06
| 55.10.75 | PEDREIRO |  |  |  | H |  | 0.25
| 55.10.88 | SERVENTE DE OBRAS |  |  |  | H |  | 0.33
15.02.07 | PISO DE TRANSIÇÃO, E= 8,0CM, SEM JUNTA FCK >= 20MPA (MANUAL) |  |  |  |  | M2
| 40.09.23 | CONCRETO FCK >= 20 MPA, BRITA CALCÁRIA, PREPARADO EM OBRA E LANÇADO EM FUNDAÇÃO |  |  |  | M3 |  | 0.08
| 55.10.75 | PEDREIRO |  |  |  | H |  | 0.25
| 55.10.88 | SERVENTE DE OBRAS |  |  |  | H |  | 0.33
15.02.09 | PISO DE TRANSIÇÃO, E= 10,0CM, SEM JUNTA FCK >= 20MPA |  |  |  |  | M2
| 40.09.23 | CONCRETO FCK >= 20 MPA, BRITA CALCÁRIA, PREPARADO EM OBRA E LANÇADO EM FUNDAÇÃO |  |  |  | M3 |  | 0.1
| 55.10.75 | PEDREIRO |  |  |  | H |  | 0.25
| 55.10.88 | SERVENTE DE OBRAS |  |  |  | H |  | 0.33
15.02.15 | PISO DE TRANSIÇÃO, E= 6,0CM, COM JUNTA DE MADEIRA DE 2 X 2M |  |  |  |  | M2
| 40.09.23 | CONCRETO FCK >= 20 MPA, BRITA CALCÁRIA, PREPARADO EM OBRA E LANÇADO EM FUNDAÇÃO |  |  |  | M3 |  | 0.06
| 55.10.50 | CARPINTEIRO |  |  |  | H |  | 0.25
| 55.10.75 | PEDREIRO |  |  |  | H |  | 0.25
| 55.10.88 | SERVENTE DE OBRAS |  |  |  | H |  | 0.33
| 71.01.10 | TÁBUA DE MADEIRA DE REFLORESTAMENTO APARELHADA E=2,5 L=30 CM (1"X12") |  |  |  | M2 |  | 0.066
| 77.05.51 | PREGO DE AÇO POLIDO COM CABEÇA 18 X 30 (2 3/4 X 10) REF 5075 |  |  |  | KG |  | 0.01
15.02.17 | PISO DE TRANSIÇÃO, E= 8,0CM, COM JUNTA DE MADEIRA DE 2 X 2M |  |  |  |  | M2
| 40.09.23 | CONCRETO FCK >= 20 MPA, BRITA CALCÁRIA, PREPARADO EM OBRA E LANÇADO EM FUNDAÇÃO |  |  |  | M3 |  | 0.08
| 55.10.50 | CARPINTEIRO |  |  |  | H |  | 0.25
| 55.10.75 | PEDREIRO |  |  |  | H |  | 0.25
| 55.10.88 | SERVENTE DE OBRAS |  |  |  | H |  | 0.33
| 71.01.10 | TÁBUA DE MADEIRA DE REFLORESTAMENTO APARELHADA E=2,5 L=30 CM (1"X12") |  |  |  | M2 |  | 0.088
| 77.05.51 | PREGO DE AÇO POLIDO COM CABEÇA 18 X 30 (2 3/4 X 10) REF 5075 |  |  |  | KG |  | 0.01
15.02.19 | PISO DE TRANSIÇÃO, E= 10,0CM, COM JUNTA DE MADEIRA DE 2 X 2M |  |  |  |  | M2
| 40.09.23 | CONCRETO FCK >= 20 MPA, BRITA CALCÁRIA, PREPARADO EM OBRA E LANÇADO EM FUNDAÇÃO |  |  |  | M3 |  | 0.1
| 55.10.50 | CARPINTEIRO |  |  |  | H |  | 0.25
| 55.10.75 | PEDREIRO |  |  |  | H |  | 0.25
| 55.10.88 | SERVENTE DE OBRAS |  |  |  | H |  | 0.33
| 71.01.10 | TÁBUA DE MADEIRA DE REFLORESTAMENTO APARELHADA E=2,5 L=30 CM (1"X12") |  |  |  | M2 |  | 0.11
| 77.05.51 | PREGO DE AÇO POLIDO COM CABEÇA 18 X 30 (2 3/4 X 10) REF 5075 |  |  |  | KG |  | 0.01
15.04 | CONTRAPISO DESEMPENADO, COM ARGAMASSA 1:3, SEM JUNTA
15.04.05 | CONTRAPISO DESEMPENADO, COM ARGAMASSA 1:3 SEM JUNTA, E= 2,0CM |  |  |  |  | M2
| 40.24.15 | ARGAMASSA DE CIMENTO E AREIA 1:3 |  |  |  | M3 |  | 0.02
| 55.10.75 | PEDREIRO |  |  |  | H |  | 0.62
| 55.10.88 | SERVENTE DE OBRAS |  |  |  | H |  | 0.62
15.04.06 | CONTRAPISO DESEMPENADO, COM ARGAMASSA 1:3 SEM JUNTA, E= 2,5CM |  |  |  |  | M2
| 40.24.15 | ARGAMASSA DE CIMENTO E AREIA 1:3 |  |  |  | M3 |  | 0.025
| 55.10.75 | PEDREIRO |  |  |  | H |  | 0.62
| 55.10.88 | SERVENTE DE OBRAS |  |  |  | H |  | 0.62
15.04.07 | CONTRAPISO DESEMPENADO, COM ARGAMASSA 1:3 SEM JUNTA, E= 3,0CM |  |  |  |  | M2
| 40.24.15 | ARGAMASSA DE CIMENTO E AREIA 1:3 |  |  |  | M3 |  | 0.03
| 55.10.75 | PEDREIRO |  |  |  | H |  | 0.62
| 55.10.88 | SERVENTE DE OBRAS |  |  |  | H |  | 0.62
15.05 | PISO CIMENTO DESEMPENADO FELTRADO, ARGAMASSA 1:3, JUNTA PLÁSTICA 17 X 3M
15.05.06 | PISO CIMENTO DESEMPENADO FELTRADO, ARGAMASSA 1:3, E= 2,5CM, COM JUNTA DE 2 X 2M |  |  |  |  | M2
| 40.24.15 | ARGAMASSA DE CIMENTO E AREIA 1:3 |  |  |  | M3 |  | 0.025
| 55.10.75 | PEDREIRO |  |  |  | H |  | 0.75
| 55.10.88 | SERVENTE DE OBRAS |  |  |  | H |  | 0.75
| 82.23.69 | JUNTA PLÁSTICA DE DILATAÇÃO PARA PISOS, COR CINZA, 17 X 3MM (ALTURA X ESPESSURA) |  |  |  | M |  | 1.1
15.05.07 | PISO CIMENTO DESEMPENADO FELTRADO, ARGAMASSA 1:3, E= 3,0CM, COM JUNTA DE 2 X 2M |  |  |  |  | M2
| 40.24.15 | ARGAMASSA DE CIMENTO E AREIA 1:3 |  |  |  | M3 |  | 0.03
| 55.10.75 | PEDREIRO |  |  |  | H |  | 0.75
| 55.10.88 | SERVENTE DE OBRAS |  |  |  | H |  | 0.75
| 82.23.69 | JUNTA PLÁSTICA DE DILATAÇÃO PARA PISOS, COR CINZA, 17 X 3MM (ALTURA X ESPESSURA) |  |  |  | M |  | 1.1
15.05.16 | PISO CIMENTO DESEMPENADO FELTRADO, ARGAMASSA 1:3, E= 2,5CM, COM JUNTA DE 1 X 1M |  |  |  |  | M2
| 40.24.15 | ARGAMASSA DE CIMENTO E AREIA 1:3 |  |  |  | M3 |  | 0.025
| 55.10.75 | PEDREIRO |  |  |  | H |  | 0.75
| 55.10.88 | SERVENTE DE OBRAS |  |  |  | H |  | 0.75
| 82.23.69 | JUNTA PLÁSTICA DE DILATAÇÃO PARA PISOS, COR CINZA, 17 X 3MM (ALTURA X ESPESSURA) |  |  |  | M |  | 2.2
15.05.17 | PISO CIMENTO DESEMPENADO FELTRADO, ARGAMASSA 1:3, E= 3,0CM, COM JUNTA DE 1 X 1M |  |  |  |  | M2
| 40.24.15 | ARGAMASSA DE CIMENTO E AREIA 1:3 |  |  |  | M3 |  | 0.03
| 55.10.75 | PEDREIRO |  |  |  | H |  | 0.75
| 55.10.88 | SERVENTE DE OBRAS |  |  |  | H |  | 0.75
| 82.23.69 | JUNTA PLÁSTICA DE DILATAÇÃO PARA PISOS, COR CINZA, 17 X 3MM (ALTURA X ESPESSURA) |  |  |  | M |  | 2.2
15.05.26 | PISO CIMENTO DESEMPENADO FELTRADO, ARGAMASSA 1:3, E= 2,5CM, COM JUNTA DE 0,60 X 0,60M |  |  |  |  | M2
| 40.24.15 | ARGAMASSA DE CIMENTO E AREIA 1:3 |  |  |  | M3 |  | 0.025
| 55.10.75 | PEDREIRO |  |  |  | H |  | 0.75
| 55.10.88 | SERVENTE DE OBRAS |  |  |  | H |  | 0.75
| 82.23.69 | JUNTA PLÁSTICA DE DILATAÇÃO PARA PISOS, COR CINZA, 17 X 3MM (ALTURA X ESPESSURA) |  |  |  | M |  | 3.67
15.05.27 | PISO CIMENTO DESEMPENADO FELTRADO, ARGAMASSA 1:3, E= 3,0CM, COM JUNTA DE 0,60 X 0,60M |  |  |  |  | M2
| 40.24.15 | ARGAMASSA DE CIMENTO E AREIA 1:3 |  |  |  | M3 |  | 0.03
| 55.10.75 | PEDREIRO |  |  |  | H |  | 0.75
| 55.10.88 | SERVENTE DE OBRAS |  |  |  | H |  | 0.75
| 82.23.69 | JUNTA PLÁSTICA DE DILATAÇÃO PARA PISOS, COR CINZA, 17 X 3MM (ALTURA X ESPESSURA) |  |  |  | M |  | 3.67
15.06 | PISO CIMENTADO NATADO COM ARGAMASSA 1:3, SEM JUNTA
15.06.05 | PISO CIMENTADO NATADO COM ARGAMASSA 1:3, SEM JUNTA, E= 2,0CM |  |  |  |  | M2
| 40.24.15 | ARGAMASSA DE CIMENTO E AREIA 1:3 |  |  |  | M3 |  | 0.02
| 55.10.75 | PEDREIRO |  |  |  | H |  | 0.7
| 55.10.88 | SERVENTE DE OBRAS |  |  |  | H |  | 0.7
| 62.01.05 | CIMENTO PORTLAND COMUM (CPIII-40) SC 50KG |  |  |  | KG |  | 2
15.06.06 | PISO CIMENTADO NATADO COM ARGAMASSA 1:3, SEM JUNTA, E= 2,5CM |  |  |  |  | M2
| 40.24.15 | ARGAMASSA DE CIMENTO E AREIA 1:3 |  |  |  | M3 |  | 0.025
| 55.10.75 | PEDREIRO |  |  |  | H |  | 0.7
| 55.10.88 | SERVENTE DE OBRAS |  |  |  | H |  | 0.7
| 62.01.05 | CIMENTO PORTLAND COMUM (CPIII-40) SC 50KG |  |  |  | KG |  | 2
15.06.07 | PISO CIMENTADO NATADO COM ARGAMASSA 1:3, SEM JUNTA, E= 3,0CM |  |  |  |  | M2
| 40.24.15 | ARGAMASSA DE CIMENTO E AREIA 1:3 |  |  |  | M3 |  | 0.03
| 55.10.75 | PEDREIRO |  |  |  | H |  | 0.7
| 55.10.88 | SERVENTE DE OBRAS |  |  |  | H |  | 0.7
| 62.01.05 | CIMENTO PORTLAND COMUM (CPIII-40) SC 50KG |  |  |  | KG |  | 2
15.07 | PISO CIMENTADO NATADO COM ARGAMASSA 1:3 JUNTA PLÁSTICA 17 x 3MM
15.07.06 | PISO CIMENTADO NATADO COM ARGAMASSA 1:3, E= 2,5CM COM JUNTA DE 2 X 2M |  |  |  |  | M2
| 40.24.15 | ARGAMASSA DE CIMENTO E AREIA 1:3 |  |  |  | M3 |  | 0.025
| 55.10.75 | PEDREIRO |  |  |  | H |  | 0.8
| 55.10.88 | SERVENTE DE OBRAS |  |  |  | H |  | 0.8
| 62.01.05 | CIMENTO PORTLAND COMUM (CPIII-40) SC 50KG |  |  |  | KG |  | 2
| 82.23.69 | JUNTA PLÁSTICA DE DILATAÇÃO PARA PISOS, COR CINZA, 17 X 3MM (ALTURA X ESPESSURA) |  |  |  | M |  | 1.1
15.07.07 | PISO CIMENTADO NATADO COM ARGAMASSA 1:3, E= 3,0CM COM JUNTA DE 2 X 2M |  |  |  |  | M2
| 40.24.15 | ARGAMASSA DE CIMENTO E AREIA 1:3 |  |  |  | M3 |  | 0.03
| 55.10.75 | PEDREIRO |  |  |  | H |  | 0.8
| 55.10.88 | SERVENTE DE OBRAS |  |  |  | H |  | 0.8
| 62.01.05 | CIMENTO PORTLAND COMUM (CPIII-40) SC 50KG |  |  |  | KG |  | 2
| 82.23.69 | JUNTA PLÁSTICA DE DILATAÇÃO PARA PISOS, COR CINZA, 17 X 3MM (ALTURA X ESPESSURA) |  |  |  | M |  | 1.1
15.07.16 | PISO CIMENTADO NATADO COM ARGAMASSA 1:3, E= 2,5CM COM JUNTA DE 1 X 1M |  |  |  |  | M2
| 40.24.15 | ARGAMASSA DE CIMENTO E AREIA 1:3 |  |  |  | M3 |  | 0.025
| 55.10.75 | PEDREIRO |  |  |  | H |  | 0.8
| 55.10.88 | SERVENTE DE OBRAS |  |  |  | H |  | 0.8
| 62.01.05 | CIMENTO PORTLAND COMUM (CPIII-40) SC 50KG |  |  |  | KG |  | 2
| 82.23.69 | JUNTA PLÁSTICA DE DILATAÇÃO PARA PISOS, COR CINZA, 17 X 3MM (ALTURA X ESPESSURA) |  |  |  | M |  | 2.2
15.07.17 | PISO CIMENTADO NATADO COM ARGAMASSA 1:3, E= 3,0CM COM JUNTA DE 1 X 1M |  |  |  |  | M2
| 40.24.15 | ARGAMASSA DE CIMENTO E AREIA 1:3 |  |  |  | M3 |  | 0.03
| 55.10.75 | PEDREIRO |  |  |  | H |  | 0.8
| 55.10.88 | SERVENTE DE OBRAS |  |  |  | H |  | 0.8
| 62.01.05 | CIMENTO PORTLAND COMUM (CPIII-40) SC 50KG |  |  |  | KG |  | 2
| 82.23.69 | JUNTA PLÁSTICA DE DILATAÇÃO PARA PISOS, COR CINZA, 17 X 3MM (ALTURA X ESPESSURA) |  |  |  | M |  | 2.2
15.07.26 | PISO CIMENTADO NATADO COM ARGAMASSA 1:3, E= 2,5CM COM JUNTA DE 0,60 X 0,60M |  |  |  |  | M2
| 40.24.15 | ARGAMASSA DE CIMENTO E AREIA 1:3 |  |  |  | M3 |  | 0.025
| 55.10.75 | PEDREIRO |  |  |  | H |  | 0.8
| 55.10.88 | SERVENTE DE OBRAS |  |  |  | H |  | 0.8
| 62.01.05 | CIMENTO PORTLAND COMUM (CPIII-40) SC 50KG |  |  |  | KG |  | 2
| 82.23.69 | JUNTA PLÁSTICA DE DILATAÇÃO PARA PISOS, COR CINZA, 17 X 3MM (ALTURA X ESPESSURA) |  |  |  | M |  | 3.67
15.07.27 | PISO CIMENTADO NATADO COM ARGAMASSA 1:3, E= 3,0CM COM JUNTA DE 0,60 X 0,60M |  |  |  |  | M2
| 40.24.15 | ARGAMASSA DE CIMENTO E AREIA 1:3 |  |  |  | M3 |  | 0.03
| 55.10.75 | PEDREIRO |  |  |  | H |  | 0.8
| 55.10.88 | SERVENTE DE OBRAS |  |  |  | H |  | 0.8
| 62.01.05 | CIMENTO PORTLAND COMUM (CPIII-40) SC 50KG |  |  |  | KG |  | 2
| 82.23.69 | JUNTA PLÁSTICA DE DILATAÇÃO PARA PISOS, COR CINZA, 17 X 3MM (ALTURA X ESPESSURA) |  |  |  | M |  | 3.67
15.08 | PISO CIMENTADO ACABAMENTO LISO, ARGAMASSA 1:3, JUNTA SECA
15.08.01 | PISO CIMENTADO ACABAMENTO LISO, ARGAMASSA 1:3, JUNTA SECA, E= 2,0CM |  |  |  |  | M2
| 40.24.15 | ARGAMASSA DE CIMENTO E AREIA 1:3 |  |  |  | M3 |  | 0.02
| 55.10.77 | PEDREIRO DE ACABAMENTO |  |  |  | H |  | 0.75
| 55.10.88 | SERVENTE DE OBRAS |  |  |  | H |  | 0.75
| 71.01.10 | TÁBUA DE MADEIRA DE REFLORESTAMENTO APARELHADA E=2,5 L=30 CM (1"X12") |  |  |  | M2 |  | 0.0333
15.08.02 | PISO CIMENTADO ACABAMENTO LISO, ARGAMASSA 1:3, JUNTA SECA, E= 3,0CM |  |  |  |  | M2
| 40.24.15 | ARGAMASSA DE CIMENTO E AREIA 1:3 |  |  |  | M3 |  | 0.03
| 55.10.77 | PEDREIRO DE ACABAMENTO |  |  |  | H |  | 0.8
| 55.10.88 | SERVENTE DE OBRAS |  |  |  | H |  | 0.8
| 71.01.10 | TÁBUA DE MADEIRA DE REFLORESTAMENTO APARELHADA E=2,5 L=30 CM (1"X12") |  |  |  | M2 |  | 0.0333
15.15 | PISO DE MADEIRA
15.15.05 | TACO DE IPÊ EXTRA 7 X 21 CM |  |  |  |  | M2
| 40.24.15 | ARGAMASSA DE CIMENTO E AREIA 1:3 |  |  |  | M3 |  | 0.025
| 55.10.77 | PEDREIRO DE ACABAMENTO |  |  |  | H |  | 1.25
| 55.10.88 | SERVENTE DE OBRAS |  |  |  | H |  | 1.5
| 77.05.82 | PREGO PARA TACO 15X10 |  |  |  | KG |  | 0.085
| 82.05.05 | TACO DE IPÊ EXTRA 7 X 21CM |  |  |  | M2 |  | 1.05
15.17 | PISO CERÂMICO
15.17.23 | ASSENTAMENTO PISO CERÂMICO, PLACAS ATÉ 2025 CM2, EM AMBIENTES DE ÁREA MENOR QUE 5 M2 REF 87246 |  |  |  |  | M2
| 55.10.77 | PEDREIRO DE ACABAMENTO |  |  |  | H |  | 0.6797
| 55.10.88 | SERVENTE DE OBRAS |  |  |  | H |  | 0.1893
| 62.03.10 | ARGAMASSA COLANTE AC I PARA CERÂMICAS |  |  |  | KG |  | 9.1325
| 62.03.22 | REJUNTE BRANCO, CIMENTÍCIO |  |  |  | KG |  | 0.241
| 82.07.18 | CERÂMICA ESMALTADA EXTRA PARA PISO, PEI MAIOR OU IGUAL A 4, ÁREA ATÉ 2025CM2 REF 1287 |  |  |  | M2 |  | 1.081
15.17.24 | ASSENTAMENTO PISO CERÂMICO, PLACAS ATÉ 2025 CM2, EM AMBIENTES DE ÁREA ENTRE 5 E 10 M2 REF 87247 |  |  |  |  | M2
| 55.10.77 | PEDREIRO DE ACABAMENTO |  |  |  | H |  | 0.4739
| 55.10.88 | SERVENTE DE OBRAS |  |  |  | H |  | 0.161
| 62.03.10 | ARGAMASSA COLANTE AC I PARA CERÂMICAS |  |  |  | KG |  | 9.1325
| 62.03.22 | REJUNTE BRANCO, CIMENTÍCIO |  |  |  | KG |  | 0.241
| 82.07.18 | CERÂMICA ESMALTADA EXTRA PARA PISO, PEI MAIOR OU IGUAL A 4, ÁREA ATÉ 2025CM2 REF 1287 |  |  |  | M2 |  | 1.0616
15.17.25 | ASSENTAMENTO PISO CERÂMICO, PLACAS ATÉ 2025 CM2, EM AMBIENTES DE ÁREA MAIOR QUE 10 M2 REF 87248 |  |  |  |  | M2
| 55.10.77 | PEDREIRO DE ACABAMENTO |  |  |  | H |  | 0.2411
| 55.10.88 | SERVENTE DE OBRAS |  |  |  | H |  | 0.129
| 62.03.10 | ARGAMASSA COLANTE AC I PARA CERÂMICAS |  |  |  | KG |  | 9.1325
| 62.03.22 | REJUNTE BRANCO, CIMENTÍCIO |  |  |  | KG |  | 0.241
| 82.07.18 | CERÂMICA ESMALTADA EXTRA PARA PISO, PEI MAIOR OU IGUAL A 4, ÁREA ATÉ 2025CM2 REF 1287 |  |  |  | M2 |  | 1.0571
15.20 | PISO DE PEDRA EM PLACAS
15.20.05 | PISO DE ARDÓSIA 40 X 40CM |  |  |  |  | M2
| 40.24.15 | ARGAMASSA DE CIMENTO E AREIA 1:3 |  |  |  | M3 |  | 0.02
| 55.10.77 | PEDREIRO DE ACABAMENTO |  |  |  | H |  | 1.2
| 55.10.88 | SERVENTE DE OBRAS |  |  |  | H |  | 0.6
| 62.01.05 | CIMENTO PORTLAND COMUM (CPIII-40) SC 50KG |  |  |  | KG |  | 0.75
| 82.11.05 | PEDRA ARDÓSIA, CINZA, 40 X 40CM, E= 1 CM REF 10731 |  |  |  | M2 |  | 1.07
15.20.07 | PISO DE MÁRMORE BRANCO NACIONAL E= 2CM |  |  |  |  | M2
| 40.24.15 | ARGAMASSA DE CIMENTO E AREIA 1:3 |  |  |  | M3 |  | 0.02
| 55.10.77 | PEDREIRO DE ACABAMENTO |  |  |  | H |  | 1.2
| 55.10.88 | SERVENTE DE OBRAS |  |  |  | H |  | 1.2
| 62.03.22 | REJUNTE BRANCO, CIMENTÍCIO |  |  |  | KG |  | 0.2
| 82.15.05 | PISO / REVESTIMENTO EM MÁRMORE, POLIDO, BRANCO COMUM, FORMATO MAIOR OU IGUAL A 3025CM2, E= 2CM REF 4822 |  |  |  | M2 |  | 1.07
15.20.09 | PISO DE MÁRMORE BRANCO NACIONAL E= 3CM |  |  |  |  | M2
| 40.24.15 | ARGAMASSA DE CIMENTO E AREIA 1:3 |  |  |  | M3 |  | 0.02
| 55.10.77 | PEDREIRO DE ACABAMENTO |  |  |  | H |  | 1.2
| 55.10.88 | SERVENTE DE OBRAS |  |  |  | H |  | 1.2
| 62.03.22 | REJUNTE BRANCO, CIMENTÍCIO |  |  |  | KG |  | 0.2
| 82.15.07 | BANCADA / BANCA EM MÁRMORE, POLIDO, BRANCO COMUM, E= 3 CM REF 11692 |  |  |  | M2 |  | 1.07
15.22 | PISO DE LADRILHO HIDRÁULICO
15.22.05 | PISO DE LADRILHO HIDRÁULICO 20 X 20CM, NA COR NATURAL |  |  |  |  | M2
| 40.24.15 | ARGAMASSA DE CIMENTO E AREIA 1:3 |  |  |  | M3 |  | 0.02
| 55.10.77 | PEDREIRO DE ACABAMENTO |  |  |  | H |  | 1.2
| 55.10.88 | SERVENTE DE OBRAS |  |  |  | H |  | 0.6
| 62.01.05 | CIMENTO PORTLAND COMUM (CPIII-40) SC 50KG |  |  |  | KG |  | 1.3
| 82.13.05 | LADRILHO HIDRÁULICO, 20 X 20CM, E= 2CM, DADOS, COR NATURAL REF 3731 |  |  |  | M2 |  | 1.07
15.22.10 | PISO DE LADRILHO HIDRÁULICO 20 X 20CM, DIRECIONAL EM COR AMARELA/VERMELHA |  |  |  |  | M2
| 40.24.15 | ARGAMASSA DE CIMENTO E AREIA 1:3 |  |  |  | M3 |  | 0.02
| 55.10.77 | PEDREIRO DE ACABAMENTO |  |  |  | H |  | 1.2
| 55.10.88 | SERVENTE DE OBRAS |  |  |  | H |  | 0.6
| 62.01.05 | CIMENTO PORTLAND COMUM (CPIII-40) SC 50KG |  |  |  | KG |  | 1.3
| 82.13.10 | LADRILHO HIDRÁULICO, 20 X 20CM, E= 2CM, DIRECIONAL, AMARELO/VERMELHO |  |  |  | M2 |  | 1.07
15.22.11 | PISO DE LADRILHO HIDRÁULICO 20 X 20CM, TATIL EM COR AMARELA/VERMELHA |  |  |  |  | M2
| 40.24.15 | ARGAMASSA DE CIMENTO E AREIA 1:3 |  |  |  | M3 |  | 0.02
| 55.10.77 | PEDREIRO DE ACABAMENTO |  |  |  | H |  | 1.2
| 55.10.88 | SERVENTE DE OBRAS |  |  |  | H |  | 0.6
| 62.01.05 | CIMENTO PORTLAND COMUM (CPIII-40) SC 50KG |  |  |  | KG |  | 1.3
| 82.13.11 | LADRILHO HIDRÁULICO, 20 X 20CM, E= 2CM, TÁTIL, AMARELO/VERMELHO REF 38135 |  |  |  | M2 |  | 1.07
15.25 | PISO VINÍLICO E DE BORRACHA
15.25.05 | PISO VINÍLICO 30 X 30 CM E= 2MM FIXADO COM COLA |  |  |  |  | M2
| 55.10.75 | PEDREIRO |  |  |  | H |  | 0.17
| 55.10.88 | SERVENTE DE OBRAS |  |  |  | H |  | 0.17
| 82.17.05 | PLACA VINILICA SEMIFLEXIVEL PARA REVESTIMENTO DE PISOS E PAREDES, E = 2 MM (SEM COLOCACAO) |  |  |  | M2 |  | 1.07
| 82.17.10 | COLA POLIURETANO - BICOMPONENTE |  |  |  | KG |  | 0.14
15.25.25 | PISO DE BORRACHA PASTILHADO 50X50CMX3MM COM COLA PLURIGOMA |  |  |  |  | M2
| 55.10.75 | PEDREIRO |  |  |  | H |  | 0.17
| 55.10.88 | SERVENTE DE OBRAS |  |  |  | H |  | 0.17
| 82.17.10 | COLA POLIURETANO - BICOMPONENTE |  |  |  | KG |  | 0.4
| 82.17.60 | PISO DE BORRACHA PASTILHADO 50 X 50CM X 3MM SEM COLOCAÇÃO |  |  |  | M2 |  | 1.07
15.25.26 | PISO DE BORRACHA RECICLADA COR PRETA (PLAYGROUND) 50x50CM 15MM |  |  |  |  | M2
| 55.10.75 | PEDREIRO |  |  |  | H |  | 0.5
| 55.10.88 | SERVENTE DE OBRAS |  |  |  | H |  | 0.5
| 82.17.03 | PISO BORRACHA RECICLADO COR PRETA ANTIDERRAPANTE |  |  |  | M2 |  | 1.05
| 82.17.10 | COLA POLIURETANO - BICOMPONENTE |  |  |  | KG |  | 0.8
15.25.27 | PISO EM BORRACHA MONOLÍTICA, 70MM, BASE PRETA 60MM E CAMADA PIGMENTADA 10MM |  |  |  |  | M2
| 40.80.50 | LASTRO DE PEDRA BRITADA |  |  |  | M3 |  | 0.03
| 82.17.70 | FORNECIMENTO E INSTALAÇÃO DE PISO EM BORRACHA RECICLADA MONOLÍTICA, ESPESSURA 70MM, BASE COM LASCAS DE PNEU RECICLADO (60MM) E CAMADA SUPERIOR PIGMENTADA COM AGLOMERADO DE PNEU (10MM) |  |  |  | M2 |  | 1
15.33 | PISO DE TIJOLO
15.33.05 | PISO DE TIJOLO CERÂMICO MACIÇO PRENSADO, TIPO MORGAN OU EQUIVALENTE |  |  |  |  | M2
| 40.24.15 | ARGAMASSA DE CIMENTO E AREIA 1:3 |  |  |  | M3 |  | 0.039
| 55.10.77 | PEDREIRO DE ACABAMENTO |  |  |  | H |  | 1.35
| 55.10.88 | SERVENTE DE OBRAS |  |  |  | H |  | 0.65
| 79.02.05 | TIJOLO CERÂMICO MACIÇO REQUEIMADO 20 X 10 X 5CM COM FRETE REF 7258 |  |  |  | UN |  | 37.5
15.35 | PISO DE CONCRETO
15.35.01 | PASSEIO / PISO DE CONCRETO, 20MPA, H=6CM, JUNTA MANUAL A CADA 2M |  |  |  |  | M2
| 15.35.34 | APLICAÇÃO DE LONA PLÁSTICA (150 MICRA) PARA EXECUÇÃO DE PAVIMENTOS DE CONCRETO REF 97113 |  |  |  | M2 |  | 1
| 40.08.23 | CONCRETO FCK >= 20 MPA, B1-B2 CALCARIA - PREPARO REF 94964 |  |  |  | M3 |  | 0.07389
| 40.16.01 | LANÇAMENTO DE CONCRETO CONVENCIONAL EM FUNDAÇÕES |  |  |  | M3 |  | 0.07389
| 55.10.50 | CARPINTEIRO |  |  |  | H |  | 0.1202
| 55.10.75 | PEDREIRO |  |  |  | H |  | 0.1045
| 55.10.88 | SERVENTE DE OBRAS |  |  |  | H |  | 0.2448
| 71.01.10 | TÁBUA DE MADEIRA DE REFLORESTAMENTO APARELHADA E=2,5 L=30 CM (1"X12") |  |  |  | M2 |  | 0.06
| 77.05.51 | PREGO DE AÇO POLIDO COM CABEÇA 18 X 30 (2 3/4 X 10) REF 5075 |  |  |  | KG |  | 0.0221
15.35.02 | PASSEIO / PISO DE CONCRETO, 20MPA, H=8CM (CONCRETO 6CM, ARGAMASSA 2CM), JUNTA MANUAL A CADA 2M |  |  |  |  | M2
| 15.35.34 | APLICAÇÃO DE LONA PLÁSTICA (150 MICRA) PARA EXECUÇÃO DE PAVIMENTOS DE CONCRETO REF 97113 |  |  |  | M2 |  | 1
| 40.08.23 | CONCRETO FCK >= 20 MPA, B1-B2 CALCARIA - PREPARO REF 94964 |  |  |  | M3 |  | 0.07389
| 40.16.01 | LANÇAMENTO DE CONCRETO CONVENCIONAL EM FUNDAÇÕES |  |  |  | M3 |  | 0.07389
| 40.24.15 | ARGAMASSA DE CIMENTO E AREIA 1:3 |  |  |  | M3 |  | 0.02463
| 55.10.50 | CARPINTEIRO |  |  |  | H |  | 0.1603
| 55.10.75 | PEDREIRO |  |  |  | H |  | 0.1394
| 55.10.88 | SERVENTE DE OBRAS |  |  |  | H |  | 0.2997
| 71.01.10 | TÁBUA DE MADEIRA DE REFLORESTAMENTO APARELHADA E=2,5 L=30 CM (1"X12") |  |  |  | M2 |  | 0.08
| 77.05.51 | PREGO DE AÇO POLIDO COM CABEÇA 18 X 30 (2 3/4 X 10) REF 5075 |  |  |  | KG |  | 0.0295
15.35.03 | PASSEIO / PISO DE CONCRETO ARMADO, 20MPA, H=8CM, JUNTA MANUAL A CADA 2M |  |  |  |  | M2
| 04.15.29 | ESPAÇADOR DE AÇO CA-50 6,3MM H=5CM TIPO CARANGUEJO PARA PISO DE CONCRETO ARMADO |  |  |  | UN |  | 4
| 15.35.34 | APLICAÇÃO DE LONA PLÁSTICA (150 MICRA) PARA EXECUÇÃO DE PAVIMENTOS DE CONCRETO REF 97113 |  |  |  | M2 |  | 1
| 40.08.23 | CONCRETO FCK >= 20 MPA, B1-B2 CALCARIA - PREPARO REF 94964 |  |  |  | M3 |  | 0.0985
| 40.16.01 | LANÇAMENTO DE CONCRETO CONVENCIONAL EM FUNDAÇÕES |  |  |  | M3 |  | 0.0985
| 55.10.50 | CARPINTEIRO |  |  |  | H |  | 0.1301
| 55.10.75 | PEDREIRO |  |  |  | H |  | 0.1882
| 55.10.88 | SERVENTE DE OBRAS |  |  |  | H |  | 0.3183
| 60.33.36 | TELA DE AÇO SOLDADA NERVURADA CA-60, Q-92, (1,48 KG/M2), DIÂMETRO DO FIO = 4,2MM, PAINEL 2,45 X 6,00 M, ESPAÇAMENTO DA MALHA = 15 X 15 CM REF 21141 |  |  |  | KG |  | 1.6
| 71.01.10 | TÁBUA DE MADEIRA DE REFLORESTAMENTO APARELHADA E=2,5 L=30 CM (1"X12") |  |  |  | M2 |  | 0.08
| 77.05.51 | PREGO DE AÇO POLIDO COM CABEÇA 18 X 30 (2 3/4 X 10) REF 5075 |  |  |  | KG |  | 0.024
15.35.04 | PASSEIO / PISO DE CONCRETO USINADO ARMADO, 20MPA, H=8CM, JUNTA SERRADA A CADA 3M |  |  |  |  | M2
| 04.15.29 | ESPAÇADOR DE AÇO CA-50 6,3MM H=5CM TIPO CARANGUEJO PARA PISO DE CONCRETO ARMADO |  |  |  | UN |  | 4
| 15.35.34 | APLICAÇÃO DE LONA PLÁSTICA (150 MICRA) PARA EXECUÇÃO DE PAVIMENTOS DE CONCRETO REF 97113 |  |  |  | M2 |  | 1
| 40.16.01 | LANÇAMENTO DE CONCRETO CONVENCIONAL EM FUNDAÇÕES |  |  |  | M3 |  | 0.0985
| 40.43.01 | CORTE MECAN. C/ SERRA CIRCULAR EM CONCRETO/ASFALTO |  |  |  | M |  | 0.6666
| 55.10.50 | CARPINTEIRO |  |  |  | H |  | 0.1301
| 55.10.75 | PEDREIRO |  |  |  | H |  | 0.0874
| 55.10.88 | SERVENTE DE OBRAS |  |  |  | H |  | 0.2176
| 60.33.36 | TELA DE AÇO SOLDADA NERVURADA CA-60, Q-92, (1,48 KG/M2), DIÂMETRO DO FIO = 4,2MM, PAINEL 2,45 X 6,00 M, ESPAÇAMENTO DA MALHA = 15 X 15 CM REF 21141 |  |  |  | KG |  | 1.6
| 71.01.10 | TÁBUA DE MADEIRA DE REFLORESTAMENTO APARELHADA E=2,5 L=30 CM (1"X12") |  |  |  | M2 |  | 0.08
| 77.05.51 | PREGO DE AÇO POLIDO COM CABEÇA 18 X 30 (2 3/4 X 10) REF 5075 |  |  |  | KG |  | 0.024
| 89.06.27 | CONCRETO USINADO FCK>=20 MPA - BRITA 0 E 1 - SLUMP 10+-2 REF 34492 |  |  |  | M3 |  | 0.0985
15.35.05 | PASSEIO / PISO DE CONCRETO ARMADO POLIDO, 30MPA, H=8CM, JUNTA SERRADA A CADA 3M |  |  |  |  | M2
| 04.15.29 | ESPAÇADOR DE AÇO CA-50 6,3MM H=5CM TIPO CARANGUEJO PARA PISO DE CONCRETO ARMADO |  |  |  | UN |  | 4
| 15.35.34 | APLICAÇÃO DE LONA PLÁSTICA (150 MICRA) PARA EXECUÇÃO DE PAVIMENTOS DE CONCRETO REF 97113 |  |  |  | M2 |  | 1
| 40.16.01 | LANÇAMENTO DE CONCRETO CONVENCIONAL EM FUNDAÇÕES |  |  |  | M3 |  | 0.0985
| 40.43.01 | CORTE MECAN. C/ SERRA CIRCULAR EM CONCRETO/ASFALTO |  |  |  | M |  | 0.666
| 55.10.50 | CARPINTEIRO |  |  |  | H |  | 0.1301
| 55.10.75 | PEDREIRO |  |  |  | H |  | 0.0874
| 55.10.88 | SERVENTE DE OBRAS |  |  |  | H |  | 0.2176
| 60.33.36 | TELA DE AÇO SOLDADA NERVURADA CA-60, Q-92, (1,48 KG/M2), DIÂMETRO DO FIO = 4,2MM, PAINEL 2,45 X 6,00 M, ESPAÇAMENTO DA MALHA = 15 X 15 CM REF 21141 |  |  |  | KG |  | 1.6
| 71.01.10 | TÁBUA DE MADEIRA DE REFLORESTAMENTO APARELHADA E=2,5 L=30 CM (1"X12") |  |  |  | M2 |  | 0.08
| 77.05.51 | PREGO DE AÇO POLIDO COM CABEÇA 18 X 30 (2 3/4 X 10) REF 5075 |  |  |  | KG |  | 0.024
| 89.06.30 | CONCRETO USINADO FCK>=30 MPA - BRITA 0 E 1 - SLUMP 10+-2 REF 34494 |  |  |  | M3 |  | 0.0985
| 89.37.50 | POLIMENTO MECÂNICO DE PISO CONCRETO, NIVELAMENTO A LASER |  |  |  | M2 |  | 1
15.35.30 | LONA PLÁSTICA PRETA - 150 MICRA - 4 X100 M |  |  |  |  | M2
| 55.10.88 | SERVENTE DE OBRAS |  |  |  | H |  | 0.02
| 83.18.01 | LONA PLÁSTICA PRETA - 150 MICRA |  |  |  | M2 |  | 0.0025
15.35.31 | LONA PLÁSTICA PRETA - 200 MICRA - 8 X 100 M |  |  |  |  | M2
| 55.10.88 | SERVENTE DE OBRAS |  |  |  | H |  | 0.02
| 83.18.02 | LONA PLÁSTICA PRETA - 200 MICRA |  |  |  | M2 |  | 0.00125
15.35.34 | APLICAÇÃO DE LONA PLÁSTICA (150 MICRA) PARA EXECUÇÃO DE PAVIMENTOS DE CONCRETO REF 97113 |  |  |  |  | M2
| 55.10.75 | PEDREIRO |  |  |  | H |  | 0.00491
| 55.10.88 | SERVENTE DE OBRAS |  |  |  | H |  | 0.00589
| 83.18.01 | LONA PLÁSTICA PRETA - 150 MICRA |  |  |  | M2 |  | 1.128
15.35.35 | APLICAÇÃO DE LONA PLÁSTICA (200 MICRA) PARA EXECUÇÃO DE PAVIMENTOS DE CONCRETO REF 97113 |  |  |  |  | M2
| 55.10.75 | PEDREIRO |  |  |  | H |  | 0.00491
| 55.10.88 | SERVENTE DE OBRAS |  |  |  | H |  | 0.00589
| 83.18.02 | LONA PLÁSTICA PRETA - 200 MICRA |  |  |  | M2 |  | 1.128
15.37 | CALÇADA PORTUGUESA
15.37.05 | CALÇADA PORTUGUESA - FORNECIMENTO E ASSENTAMENTO, INCLUSIVE COLCHÃO |  |  |  |  | M2
| 62.01.05 | CIMENTO PORTLAND COMUM (CPIII-40) SC 50KG |  |  |  | KG |  | 12.5
| 63.05.05 | AREIA LAVADA COM FRETE |  |  |  | M3 |  | 0.1
| 89.37.70 | CALÇADA PORTUGUESA ASSENTADA |  |  |  | M2 |  | 1
15.37.10 | REMOÇÃO E REASSENTAMENTO DE CALÇADA PORTUGUESA |  |  |  |  | M2
| 55.10.45 | CALCETEIRO |  |  |  | H |  | 0.37
| 55.10.88 | SERVENTE DE OBRAS |  |  |  | H |  | 0.57
| 62.01.05 | CIMENTO PORTLAND COMUM (CPIII-40) SC 50KG |  |  |  | KG |  | 12.5
| 63.05.05 | AREIA LAVADA COM FRETE |  |  |  | M3 |  | 0.1
15.39 | PAVIMENTO DE CONCRETO INTERTRAVADO
15.39.10 | PISO INTERTRAVADO E= 6,0CM 35MPA C/ COLCHAO AREIA |  |  |  |  | M2
| 50.13.74 | CHP/COMPACTADOR VIBRATÓRIO DE PLACA 9,0 HP DIESEL OU EQUIVALENTE |  |  |  | H |  | 0.0033
| 50.13.75 | CHI/COMPACTADOR VIBRATÓRIO DE PLACA 9,0 HP DIESEL OU EQUIVALENTE |  |  |  | H |  | 0.3
| 55.10.45 | CALCETEIRO |  |  |  | H |  | 0.67
| 55.10.88 | SERVENTE DE OBRAS |  |  |  | H |  | 1
| 63.05.05 | AREIA LAVADA COM FRETE |  |  |  | M3 |  | 0.06
| 76.15.10 | PISO CONCRETO INTERTR. TIPO S E=6,0 CM FCK = 35MPA |  |  |  | M2 |  | 1.05
15.39.14 | PISO INTERTRAVADO E= 8,0CM 35MPA C/ COLCHAO AREIA |  |  |  |  | M2
| 50.13.74 | CHP/COMPACTADOR VIBRATÓRIO DE PLACA 9,0 HP DIESEL OU EQUIVALENTE |  |  |  | H |  | 0.0033
| 50.13.75 | CHI/COMPACTADOR VIBRATÓRIO DE PLACA 9,0 HP DIESEL OU EQUIVALENTE |  |  |  | H |  | 0.03
| 55.10.45 | CALCETEIRO |  |  |  | H |  | 0.67
| 55.10.88 | SERVENTE DE OBRAS |  |  |  | H |  | 1
| 63.05.05 | AREIA LAVADA COM FRETE |  |  |  | M3 |  | 0.06
| 76.15.13 | BLOQUETE / PISO INTERTRAVADO DE CONCRETO - MODELO ONDA / 16 FACES / RETANGULAR / TIJOLINHO / PAVER / HOLANDÊS / PARALELEPÍPEDO, 20 X 10 CM, E= 8 CM, RESISTÊNCIA DE 35 MPA, COR NATURAL REF 36170 |  |  |  | M2 |  | 1.05
15.40 | RODAPÉ DE MADEIRA
15.40.04 | RODAPÉ DE SUCUPIRA OU IPÊ H= 7CM |  |  |  |  | M
| 55.10.65 | MARCENEIRO |  |  |  | H |  | 0.2
| 55.10.88 | SERVENTE DE OBRAS |  |  |  | H |  | 0.05
| 77.90.34 | BUCHA FISCHER S8 COM PARAFUSO OU EQUIVALENTE REF 7583 |  |  |  | UN |  | 1.25
| 82.45.04 | RODAPÉ DE MADEIRA MACIÇA CUMARU / IPÊ CHAMPANHE OU EQUIVALENTE DA REGIÃO, 1,5 X 7CM REF 6186 |  |  |  | M |  | 1.05
15.46 | RODAPÉ DE PEDRA
15.46.02 | RODAPÉ DE ARDÓSIA H= 5CM |  |  |  |  | M
| 40.24.15 | ARGAMASSA DE CIMENTO E AREIA 1:3 |  |  |  | M3 |  | 0.001
| 55.10.77 | PEDREIRO DE ACABAMENTO |  |  |  | H |  | 0.26
| 55.10.88 | SERVENTE DE OBRAS |  |  |  | H |  | 0.2
| 82.49.02 | RODAPÉ DE ARDÓSIA, H= 5CM / ( H= 7CM ) |  |  |  | M |  | 1.05
15.46.04 | RODAPÉ DE ARDÓSIA H= 7CM |  |  |  |  | M
| 40.24.15 | ARGAMASSA DE CIMENTO E AREIA 1:3 |  |  |  | M3 |  | 0.0015
| 55.10.77 | PEDREIRO DE ACABAMENTO |  |  |  | H |  | 0.26
| 55.10.88 | SERVENTE DE OBRAS |  |  |  | H |  | 0.2
| 82.49.02 | RODAPÉ DE ARDÓSIA, H= 5CM / ( H= 7CM ) |  |  |  | M |  | 1.05
15.46.08 | RODAPÉ DE MÁRMORE BRANCO, H= 7CM |  |  |  |  | M
| 40.24.15 | ARGAMASSA DE CIMENTO E AREIA 1:3 |  |  |  | M3 |  | 0.0015
| 55.10.77 | PEDREIRO DE ACABAMENTO |  |  |  | H |  | 0.26
| 55.10.88 | SERVENTE DE OBRAS |  |  |  | H |  | 0.2
| 82.47.04 | RODAPÉ EM MÁRMORE, POLIDO, BRANCO COMUM, L= 7CM, E= 2CM, CORTE RETO REF 4829 |  |  |  | M |  | 1.05
15.48 | RODAPÉ DE ARGAMASSA 1:3
15.48.02 | RODAPÉ DE ARGAMASSA 1:3, H= 5CM |  |  |  |  | M
| 40.24.15 | ARGAMASSA DE CIMENTO E AREIA 1:3 |  |  |  | M3 |  | 0.001
| 55.10.77 | PEDREIRO DE ACABAMENTO |  |  |  | H |  | 0.4
| 55.10.88 | SERVENTE DE OBRAS |  |  |  | H |  | 0.2
15.48.04 | RODAPÉ DE ARGAMASSA 1:3, H= 7CM |  |  |  |  | M
| 40.24.15 | ARGAMASSA DE CIMENTO E AREIA 1:3 |  |  |  | M3 |  | 0.0014
| 55.10.77 | PEDREIRO DE ACABAMENTO |  |  |  | H |  | 0.4
| 55.10.88 | SERVENTE DE OBRAS |  |  |  | H |  | 0.2
15.54 | SOLEIRA DE PEDRA
15.54.02 | SOLEIRA DE MÁRMORE BRANCO, E= 2CM |  |  |  |  | M2
| 40.24.15 | ARGAMASSA DE CIMENTO E AREIA 1:3 |  |  |  | M3 |  | 0.02
| 55.10.77 | PEDREIRO DE ACABAMENTO |  |  |  | H |  | 2
| 55.10.88 | SERVENTE DE OBRAS |  |  |  | H |  | 1.7
| 82.15.05 | PISO / REVESTIMENTO EM MÁRMORE, POLIDO, BRANCO COMUM, FORMATO MAIOR OU IGUAL A 3025CM2, E= 2CM REF 4822 |  |  |  | M2 |  | 1
15.54.03 | SOLEIRA DE MÁRMORE BRANCO, E= 3CM |  |  |  |  | M2
| 40.24.15 | ARGAMASSA DE CIMENTO E AREIA 1:3 |  |  |  | M3 |  | 0.02
| 55.10.77 | PEDREIRO DE ACABAMENTO |  |  |  | H |  | 2
| 55.10.88 | SERVENTE DE OBRAS |  |  |  | H |  | 1.7
| 82.15.07 | BANCADA / BANCA EM MÁRMORE, POLIDO, BRANCO COMUM, E= 3 CM REF 11692 |  |  |  | M2 |  | 1
15.54.05 | SOLEIRA DE ARDÓSIA, E= 2CM |  |  |  |  | M2
| 40.24.15 | ARGAMASSA DE CIMENTO E AREIA 1:3 |  |  |  | M3 |  | 0.003
| 55.10.77 | PEDREIRO DE ACABAMENTO |  |  |  | H |  | 0.4
| 55.10.88 | SERVENTE DE OBRAS |  |  |  | H |  | 0.3
| 82.59.05 | SOLEIRA E PEITORIL DE ARDÓSIA E= 2CM |  |  |  | M2 |  | 1.05
15.54.07 | SOLEIRA DE GRANITO CINZA CORUMBÁ E= 2CM |  |  |  |  | M2
| 40.24.15 | ARGAMASSA DE CIMENTO E AREIA 1:3 |  |  |  | M3 |  | 0.02
| 55.10.77 | PEDREIRO DE ACABAMENTO |  |  |  | H |  | 2
| 55.10.88 | SERVENTE DE OBRAS |  |  |  | H |  | 1.7
| 82.59.10 | SOLEIRA EM GRANITO, POLIDO, TIPO ANDORINHA / QUARTZ / CASTELO / CORUMBÁ OU OUTROS EQUIVALENTES DA REGIÃO, L= 15CM, E= 2,0CM REF 20232 |  |  |  | M2 |  | 1.05
15.58 | PEITORIL DE PEDRA
15.58.02 | PEITORIL DE MÁRMORE BRANCO, E= 2CM |  |  |  |  | M2
| 40.24.15 | ARGAMASSA DE CIMENTO E AREIA 1:3 |  |  |  | M3 |  | 0.02
| 55.10.77 | PEDREIRO DE ACABAMENTO |  |  |  | H |  | 2
| 55.10.88 | SERVENTE DE OBRAS |  |  |  | H |  | 1.7
| 82.15.05 | PISO / REVESTIMENTO EM MÁRMORE, POLIDO, BRANCO COMUM, FORMATO MAIOR OU IGUAL A 3025CM2, E= 2CM REF 4822 |  |  |  | M2 |  | 1
15.58.03 | PEITORIL DE MÁRMORE BRANCO, E= 3CM |  |  |  |  | M2
| 40.24.15 | ARGAMASSA DE CIMENTO E AREIA 1:3 |  |  |  | M3 |  | 0.02
| 55.10.77 | PEDREIRO DE ACABAMENTO |  |  |  | H |  | 2
| 55.10.88 | SERVENTE DE OBRAS |  |  |  | H |  | 1.7
| 82.15.07 | BANCADA / BANCA EM MÁRMORE, POLIDO, BRANCO COMUM, E= 3 CM REF 11692 |  |  |  | M2 |  | 1
15.58.05 | PEITORIL DE ARDÓSIA, E= 2CM |  |  |  |  | M2
| 40.24.15 | ARGAMASSA DE CIMENTO E AREIA 1:3 |  |  |  | M3 |  | 0.003
| 55.10.77 | PEDREIRO DE ACABAMENTO |  |  |  | H |  | 0.4
| 55.10.88 | SERVENTE DE OBRAS |  |  |  | H |  | 0.3
| 82.59.05 | SOLEIRA E PEITORIL DE ARDÓSIA E= 2CM |  |  |  | M2 |  | 1.05
15.60 | PEITORIL DE CONCRETO
15.60.20 | PEITORIL DE CONCRETO, FCK >= 20MPA, L= 20CM |  |  |  |  | M
| 40.10.23 | CONCRETO FCK >= 20 MPA, BRITA CALCÁRIA, PREPARADO EM OBRA E LANÇADO EM ESTRUTURA |  |  |  | M3 |  | 0.02
| 40.22.20 | ACO CA-60 - CORTE, DOBRAMENTO E COLOCACAO |  |  |  | KG |  | 0.4
| 40.24.15 | ARGAMASSA DE CIMENTO E AREIA 1:3 |  |  |  | M3 |  | 0.002
| 55.10.50 | CARPINTEIRO |  |  |  | H |  | 0.2
| 55.10.75 | PEDREIRO |  |  |  | H |  | 0.25
| 55.10.88 | SERVENTE DE OBRAS |  |  |  | H |  | 0.35
| 71.04.08 | PEÇA DE MADEIRA DE PINUS 5,5 X 5,5CM REF 4513 |  |  |  | M |  | 0.4
| 71.14.08 | CHAPA DE MADEIRA COMPENSADA RESINADA PARA FORMA DE CONCRETO, DE *2,2 X 1,1* M, E = 12 MM REF 43681 |  |  |  | M2 |  | 0.19
| 77.05.51 | PREGO DE AÇO POLIDO COM CABEÇA 18 X 30 (2 3/4 X 10) REF 5075 |  |  |  | KG |  | 0.05
15.60.25 | PEITORIL DE CONCRETO, FCK >= 20MPA, L= 25CM |  |  |  |  | M
| 40.09.23 | CONCRETO FCK >= 20 MPA, BRITA CALCÁRIA, PREPARADO EM OBRA E LANÇADO EM FUNDAÇÃO |  |  |  | M3 |  | 0.025
| 40.22.20 | ACO CA-60 - CORTE, DOBRAMENTO E COLOCACAO |  |  |  | KG |  | 0.56
| 40.24.15 | ARGAMASSA DE CIMENTO E AREIA 1:3 |  |  |  | M3 |  | 0.0025
| 55.10.50 | CARPINTEIRO |  |  |  | H |  | 0.25
| 55.10.75 | PEDREIRO |  |  |  | H |  | 0.32
| 55.10.88 | SERVENTE DE OBRAS |  |  |  | H |  | 0.52
| 71.04.08 | PEÇA DE MADEIRA DE PINUS 5,5 X 5,5CM REF 4513 |  |  |  | M |  | 0.312
| 71.14.08 | CHAPA DE MADEIRA COMPENSADA RESINADA PARA FORMA DE CONCRETO, DE *2,2 X 1,1* M, E = 12 MM REF 43681 |  |  |  | M2 |  | 0.126
| 77.05.51 | PREGO DE AÇO POLIDO COM CABEÇA 18 X 30 (2 3/4 X 10) REF 5075 |  |  |  | KG |  | 0.05
15.60.36 | PEITORIL DE CONCRETO, FCK >= 20MPA, L= 36CM |  |  |  |  | M
| 40.10.23 | CONCRETO FCK >= 20 MPA, BRITA CALCÁRIA, PREPARADO EM OBRA E LANÇADO EM ESTRUTURA |  |  |  | M3 |  | 0.036
| 40.24.15 | ARGAMASSA DE CIMENTO E AREIA 1:3 |  |  |  | M3 |  | 0.0036
| 55.10.50 | CARPINTEIRO |  |  |  | H |  | 0.36
| 55.10.75 | PEDREIRO |  |  |  | H |  | 0.414
| 55.10.88 | SERVENTE DE OBRAS |  |  |  | H |  | 0.675
| 60.05.50 | AÇO CA-60, 5,0MM, VERGALHÃO REF 43059 |  |  |  | KG |  | 0.72
| 71.04.08 | PEÇA DE MADEIRA DE PINUS 5,5 X 5,5CM REF 4513 |  |  |  | M |  | 0.4
| 71.14.08 | CHAPA DE MADEIRA COMPENSADA RESINADA PARA FORMA DE CONCRETO, DE *2,2 X 1,1* M, E = 12 MM REF 43681 |  |  |  | M2 |  | 0.1638
| 77.05.51 | PREGO DE AÇO POLIDO COM CABEÇA 18 X 30 (2 3/4 X 10) REF 5075 |  |  |  | KG |  | 0.072
15.60.40 | PEITORIL DE CONCRETO, FCK >= 20MPA, L= 40CM |  |  |  |  | M
| 40.10.23 | CONCRETO FCK >= 20 MPA, BRITA CALCÁRIA, PREPARADO EM OBRA E LANÇADO EM ESTRUTURA |  |  |  | M3 |  | 0.04
| 40.24.15 | ARGAMASSA DE CIMENTO E AREIA 1:3 |  |  |  | M3 |  | 0.004
| 55.10.50 | CARPINTEIRO |  |  |  | H |  | 0.4
| 55.10.75 | PEDREIRO |  |  |  | H |  | 0.46
| 55.10.88 | SERVENTE DE OBRAS |  |  |  | H |  | 0.75
| 60.05.50 | AÇO CA-60, 5,0MM, VERGALHÃO REF 43059 |  |  |  | KG |  | 0.8
| 71.04.08 | PEÇA DE MADEIRA DE PINUS 5,5 X 5,5CM REF 4513 |  |  |  | M |  | 0.45
| 71.14.08 | CHAPA DE MADEIRA COMPENSADA RESINADA PARA FORMA DE CONCRETO, DE *2,2 X 1,1* M, E = 12 MM REF 43681 |  |  |  | M2 |  | 0.182
| 77.05.51 | PREGO DE AÇO POLIDO COM CABEÇA 18 X 30 (2 3/4 X 10) REF 5075 |  |  |  | KG |  | 0.08
15.60.56 | PEITORIL DE CONCRETO, FCK >= 20MPA, L= 56CM |  |  |  |  | M
| 40.10.23 | CONCRETO FCK >= 20 MPA, BRITA CALCÁRIA, PREPARADO EM OBRA E LANÇADO EM ESTRUTURA |  |  |  | M3 |  | 0.056
| 40.22.20 | ACO CA-60 - CORTE, DOBRAMENTO E COLOCACAO |  |  |  | KG |  | 1.12
| 40.24.15 | ARGAMASSA DE CIMENTO E AREIA 1:3 |  |  |  | M3 |  | 0.0056
| 55.10.50 | CARPINTEIRO |  |  |  | H |  | 0.56
| 55.10.75 | PEDREIRO |  |  |  | H |  | 0.61
| 55.10.88 | SERVENTE DE OBRAS |  |  |  | H |  | 1.05
| 71.04.08 | PEÇA DE MADEIRA DE PINUS 5,5 X 5,5CM REF 4513 |  |  |  | M |  | 0.6
| 71.14.08 | CHAPA DE MADEIRA COMPENSADA RESINADA PARA FORMA DE CONCRETO, DE *2,2 X 1,1* M, E = 12 MM REF 43681 |  |  |  | M2 |  | 0.29
| 77.05.51 | PREGO DE AÇO POLIDO COM CABEÇA 18 X 30 (2 3/4 X 10) REF 5075 |  |  |  | KG |  | 0.11
15.60.60 | PEITORIL DE CONCRETO, FCK >= 20MPA, PARA J1, COM C=2,20M |  |  |  |  | M
| 40.10.23 | CONCRETO FCK >= 20 MPA, BRITA CALCÁRIA, PREPARADO EM OBRA E LANÇADO EM ESTRUTURA |  |  |  | M3 |  | 0.088
| 40.22.20 | ACO CA-60 - CORTE, DOBRAMENTO E COLOCACAO |  |  |  | KG |  | 1.76
| 40.24.15 | ARGAMASSA DE CIMENTO E AREIA 1:3 |  |  |  | M3 |  | 0.0088
| 55.10.50 | CARPINTEIRO |  |  |  | H |  | 0.88
| 55.10.75 | PEDREIRO |  |  |  | H |  | 1.012
| 55.10.88 | SERVENTE DE OBRAS |  |  |  | H |  | 1.65
| 71.04.08 | PEÇA DE MADEIRA DE PINUS 5,5 X 5,5CM REF 4513 |  |  |  | M |  | 0.968
| 71.14.08 | CHAPA DE MADEIRA COMPENSADA RESINADA PARA FORMA DE CONCRETO, DE *2,2 X 1,1* M, E = 12 MM REF 43681 |  |  |  | M2 |  | 0.4004
| 77.05.51 | PREGO DE AÇO POLIDO COM CABEÇA 18 X 30 (2 3/4 X 10) REF 5075 |  |  |  | KG |  | 0.176
15.60.61 | PEITORIL DE CONCRETO, FCK >= 20MPA, PARA J7, COM C=3,20M |  |  |  |  | M
| 40.10.23 | CONCRETO FCK >= 20 MPA, BRITA CALCÁRIA, PREPARADO EM OBRA E LANÇADO EM ESTRUTURA |  |  |  | M3 |  | 0.128
| 40.22.20 | ACO CA-60 - CORTE, DOBRAMENTO E COLOCACAO |  |  |  | KG |  | 2.56
| 40.24.15 | ARGAMASSA DE CIMENTO E AREIA 1:3 |  |  |  | M3 |  | 0.0128
| 55.10.50 | CARPINTEIRO |  |  |  | H |  | 1.28
| 55.10.75 | PEDREIRO |  |  |  | H |  | 1.472
| 55.10.88 | SERVENTE DE OBRAS |  |  |  | H |  | 2.4
| 71.04.08 | PEÇA DE MADEIRA DE PINUS 5,5 X 5,5CM REF 4513 |  |  |  | M |  | 1.408
| 71.14.08 | CHAPA DE MADEIRA COMPENSADA RESINADA PARA FORMA DE CONCRETO, DE *2,2 X 1,1* M, E = 12 MM REF 43681 |  |  |  | M2 |  | 0.5824
| 77.05.51 | PREGO DE AÇO POLIDO COM CABEÇA 18 X 30 (2 3/4 X 10) REF 5075 |  |  |  | KG |  | 0.256
15.63 | LANÇAMENTO ESPALHAMENTO E COMPACTAÇÃO DE SOLOS EM ÁREA DE PASSEIOS
15.63.01 | LANÇAMENTO, ESPALHAMENTO E COMPACTAÇÃO DE SOLO EM ÁREA DE PASSEIO |  |  |  |  | M3
| 55.10.88 | SERVENTE DE OBRAS |  |  |  | H |  | 1
16 | VIDROS, ESPELHOS E ACESSÓRIOS
16.02 | VIDROS
16.02.01 | VIDRO LISO INCOLOR, E = 4 MM, EM ESQUADRIA DE ALUMÍNIO OU PVC, FIXADO COM BAGUETE, FORNECIMENTO E INSTALAÇÃO REF 102162 |  |  |  |  | M2
| 55.10.87 | VIDRACEIRO |  |  |  | H |  | 0.783
| 55.10.88 | SERVENTE DE OBRAS |  |  |  | H |  | 0.761
| 81.01.01 | FITA DE PAPEL REFORÇADA COM LÂMINA DE METAL PARA REFORÇO DE CANTOS REF 39432 |  |  |  | M |  | 6.381
| 81.02.04 | VIDRO LISO INCOLOR, E=4 MM REF 10492 |  |  |  | M2 |  | 1
| 81.50.01 | PERFIL DE BORRACHA EPDM MACICO 12 X 15 MM PARA ESQUADRIAS REF 20259 |  |  |  | M |  | 7.287
16.02.04 | VIDRO LISO INCOLOR, E = 5 MM, EM ESQUADRIA DE ALUMÍNIO OU PVC, FIXADO COM BAGUETE, FORNECIMENTO E INSTALAÇÃO REF 102164 |  |  |  |  | M2
| 55.10.87 | VIDRACEIRO |  |  |  | H |  | 0.627
| 55.10.88 | SERVENTE DE OBRAS |  |  |  | H |  | 0.609
| 81.01.01 | FITA DE PAPEL REFORÇADA COM LÂMINA DE METAL PARA REFORÇO DE CANTOS REF 39432 |  |  |  | M |  | 5.21
| 81.02.05 | VIDRO LISO INCOLOR, E=5 MM REF 10493 |  |  |  | M2 |  | 1
| 81.50.01 | PERFIL DE BORRACHA EPDM MACICO 12 X 15 MM PARA ESQUADRIAS REF 20259 |  |  |  | M |  | 5.95
16.02.05 | VIDRO LISO INCOLOR, E = 6 MM, EM ESQUADRIA DE ALUMÍNIO OU PVC, FIXADO COM BAGUETE, FORNECIMENTO E INSTALAÇÃO REF 102166 |  |  |  |  | M2
| 55.10.87 | VIDRACEIRO |  |  |  | H |  | 0.479
| 55.10.88 | SERVENTE DE OBRAS |  |  |  | H |  | 0.466
| 81.01.01 | FITA DE PAPEL REFORÇADA COM LÂMINA DE METAL PARA REFORÇO DE CANTOS REF 39432 |  |  |  | M |  | 4.036
| 81.02.06 | VIDRO LISO INCOLOR, E=6 MM REF 10491 |  |  |  | M2 |  | 1
| 81.50.01 | PERFIL DE BORRACHA EPDM MACICO 12 X 15 MM PARA ESQUADRIAS REF 20259 |  |  |  | M |  | 4.609
16.02.20 | VIDRO IMPRESSO, E = 4 MM, EM ESQUADRIA DE ALUMÍNIO OU PVC, FIXADO COM BAGUETE, FORNECIMENTO E INSTALAÇÃO REF 102170 |  |  |  |  | M2
| 55.10.87 | VIDRACEIRO |  |  |  | H |  | 0.783
| 55.10.88 | SERVENTE DE OBRAS |  |  |  | H |  | 0.761
| 81.01.01 | FITA DE PAPEL REFORÇADA COM LÂMINA DE METAL PARA REFORÇO DE CANTOS REF 39432 |  |  |  | M |  | 6.381
| 81.04.06 | VIDRO MARTELADO OU CANELADO, E=4 MM REF 10499 |  |  |  | M2 |  | 1
| 81.50.01 | PERFIL DE BORRACHA EPDM MACICO 12 X 15 MM PARA ESQUADRIAS REF 20259 |  |  |  | M |  | 7.287
16.02.30 | VIDRO ARAMADO, E = 6 MM, EM ESQUADRIA DE ALUMÍNIO OU PVC, FIXADO COM BAGUETE, FORNECIMENTO E INSTALAÇÃO REF 102171 |  |  |  |  | M2
| 55.10.87 | VIDRACEIRO |  |  |  | H |  | 0.627
| 55.10.88 | SERVENTE DE OBRAS |  |  |  | H |  | 0.609
| 81.01.01 | FITA DE PAPEL REFORÇADA COM LÂMINA DE METAL PARA REFORÇO DE CANTOS REF 39432 |  |  |  | M |  | 5.21
| 81.08.04 | VIDRO PLANO ARAMADO, E=6 MM REF 34384 |  |  |  | M2 |  | 1
| 81.50.01 | PERFIL DE BORRACHA EPDM MACICO 12 X 15 MM PARA ESQUADRIAS REF 20259 |  |  |  | M |  | 5.95
16.02.31 | VIDRO ARAMADO, E = 7 MM, EM ESQUADRIA DE ALUMÍNIO OU PVC, FIXADO COM BAGUETE, FORNECIMENTO E INSTALAÇÃO REF 102172 |  |  |  |  | M2
| 55.10.87 | VIDRACEIRO |  |  |  | H |  | 0.479
| 55.10.88 | SERVENTE DE OBRAS |  |  |  | H |  | 0.466
| 81.01.01 | FITA DE PAPEL REFORÇADA COM LÂMINA DE METAL PARA REFORÇO DE CANTOS REF 39432 |  |  |  | M |  | 4.036
| 81.08.06 | VIDRO ARAMADO, E=7 MM REF 11185 |  |  |  | M2 |  | 1
| 81.50.01 | PERFIL DE BORRACHA EPDM MACICO 12 X 15 MM PARA ESQUADRIAS REF 20259 |  |  |  | M |  | 4.609
16.02.40 | VIDRO LAMINADO, E = 8 MM, FIXADO COM SILICONE ESTRUTURAL EM CORTINA DE VIDRO, FORNECIMENTO E INSTALAÇÃO ADP REF 102173 |  |  |  |  | M2
| 55.10.87 | VIDRACEIRO |  |  |  | H |  | 0.713
| 55.10.88 | SERVENTE DE OBRAS |  |  |  | H |  | 0.693
| 75.50.22 | FITA CREPE ROLO DE 25MM X 50M REF 12815 |  |  |  | UN |  | 0.061
| 81.06.01 | VIDRO LAMINADO LISO INCOLOR, E=8 MM (4+4) REF 34391 |  |  |  | M2 |  | 1
| 81.50.02 | SILICONE PARA ENVIDRAÇAMENTO ESTRUTURAL, 400G, PRETO REF 44120 |  |  |  | UN |  | 0.794
| 81.50.03 | FITA DE ESPUMA PARA VEDAÇÃO E= 6 MM, 12 MM X 10M REF 44375 |  |  |  | M |  | 2.992
16.02.41 | VIDRO LAMINADO, E = 12 MM, FIXADO COM SILICONE ESTRUTURAL EM CORTINA DE VIDRO, FORNECIMENTO E INSTALAÇÃO ADP REF 102174 |  |  |  |  | M2
| 55.10.87 | VIDRACEIRO |  |  |  | H |  | 0.649
| 55.10.88 | SERVENTE DE OBRAS |  |  |  | H |  | 0.631
| 75.50.22 | FITA CREPE ROLO DE 25MM X 50M REF 12815 |  |  |  | UN |  | 0.053
| 81.06.02 | VIDRO LAMINADO LISO INCOLOR, E=12 MM (4+4+4) REF 10497 |  |  |  | M2 |  | 1
| 81.50.02 | SILICONE PARA ENVIDRAÇAMENTO ESTRUTURAL, 400G, PRETO REF 44120 |  |  |  | UN |  | 0.692
| 81.50.03 | FITA DE ESPUMA PARA VEDAÇÃO E= 6 MM, 12 MM X 10M REF 44375 |  |  |  | M |  | 2.605
16.02.42 | VIDRO LAMINADO, E = 15 MM, FIXADO COM SILICONE ESTRUTURAL EM CORTINA DE VIDRO, FORNECIMENTO E INSTALAÇÃO ADP REF 102175 |  |  |  |  | M2
| 55.10.87 | VIDRACEIRO |  |  |  | H |  | 0.603
| 55.10.88 | SERVENTE DE OBRAS |  |  |  | H |  | 0.587
| 75.50.22 | FITA CREPE ROLO DE 25MM X 50M REF 12815 |  |  |  | UN |  | 0.047
| 81.06.03 | VIDRO LAMINADO LISO INCOLOR, E=15 MM (5+5+5) REF 10504 |  |  |  | M2 |  | 1
| 81.50.02 | SILICONE PARA ENVIDRAÇAMENTO ESTRUTURAL, 400G, PRETO REF 44120 |  |  |  | UN |  | 0.617
| 81.50.03 | FITA DE ESPUMA PARA VEDAÇÃO E= 6 MM, 12 MM X 10M REF 44375 |  |  |  | M |  | 2.322
16.02.43 | VIDRO LAMINADO, E = 8 MM, ENCAIXADO EM PERFIL U, FORNECIMENTO E INSTALAÇÃO ADP REF 102176 |  |  |  |  | M2
| 55.10.87 | VIDRACEIRO |  |  |  | H |  | 1.666
| 55.10.88 | SERVENTE DE OBRAS |  |  |  | H |  | 1.619
| 77.10.02 | PARAFUSO DE 4,20 X 38MM EM AÇO ZINCADO COM ROSCA SOBERBA, CABEÇA CHATA E FENDA PHILLIPS |  |  |  | UN |  | 2.196
| 77.10.03 | BUCHA DE NYLON S6 REF 4375 |  |  |  | UN |  | 2.196
| 78.05.03 | PERFIL DE ALUMÍNIO ANODIZADO REF 34360 |  |  |  | KG |  | 0.964
| 81.01.01 | FITA DE PAPEL REFORÇADA COM LÂMINA DE METAL PARA REFORÇO DE CANTOS REF 39432 |  |  |  | M |  | 2.992
| 81.06.01 | VIDRO LAMINADO LISO INCOLOR, E=8 MM (4+4) REF 34391 |  |  |  | M2 |  | 1
| 81.50.01 | PERFIL DE BORRACHA EPDM MACICO 12 X 15 MM PARA ESQUADRIAS REF 20259 |  |  |  | M |  | 3.416
16.02.44 | VIDRO LAMINADO, E = 12 MM, ENCAIXADO EM PERFIL U, FORNECIMENTO E INSTALAÇÃO ADP REF 102177 |  |  |  |  | M2
| 55.10.87 | VIDRACEIRO |  |  |  | H |  | 1.515
| 55.10.88 | SERVENTE DE OBRAS |  |  |  | H |  | 1.473
| 77.10.02 | PARAFUSO DE 4,20 X 38MM EM AÇO ZINCADO COM ROSCA SOBERBA, CABEÇA CHATA E FENDA PHILLIPS |  |  |  | UN |  | 1.913
| 77.10.03 | BUCHA DE NYLON S6 REF 4375 |  |  |  | UN |  | 1.913
| 78.05.03 | PERFIL DE ALUMÍNIO ANODIZADO REF 34360 |  |  |  | KG |  | 0.839
| 81.01.01 | FITA DE PAPEL REFORÇADA COM LÂMINA DE METAL PARA REFORÇO DE CANTOS REF 39432 |  |  |  | M |  | 2.605
| 81.06.02 | VIDRO LAMINADO LISO INCOLOR, E=12 MM (4+4+4) REF 10497 |  |  |  | M2 |  | 1
| 81.50.01 | PERFIL DE BORRACHA EPDM MACICO 12 X 15 MM PARA ESQUADRIAS REF 20259 |  |  |  | M |  | 2.975
16.02.45 | VIDRO LAMINADO, E = 15 MM, ENCAIXADO EM PERFIL U, FORNECIMENTO E INSTALAÇÃO REF 102178 |  |  |  |  | M2
| 55.10.87 | VIDRACEIRO |  |  |  | H |  | 1.388
| 55.10.88 | SERVENTE DE OBRAS |  |  |  | H |  | 1.349
| 77.10.02 | PARAFUSO DE 4,20 X 38MM EM AÇO ZINCADO COM ROSCA SOBERBA, CABEÇA CHATA E FENDA PHILLIPS |  |  |  | UN |  | 1.705
| 77.10.03 | BUCHA DE NYLON S6 REF 4375 |  |  |  | UN |  | 1.705
| 78.05.03 | PERFIL DE ALUMÍNIO ANODIZADO REF 34360 |  |  |  | KG |  | 0.748
| 81.01.01 | FITA DE PAPEL REFORÇADA COM LÂMINA DE METAL PARA REFORÇO DE CANTOS REF 39432 |  |  |  | M |  | 2.322
| 81.06.03 | VIDRO LAMINADO LISO INCOLOR, E=15 MM (5+5+5) REF 10504 |  |  |  | M2 |  | 1
| 81.50.01 | PERFIL DE BORRACHA EPDM MACICO 12 X 15 MM PARA ESQUADRIAS REF 20259 |  |  |  | M |  | 2.652
16.02.50 | VIDRO TEMPERADO, E = 6 MM, ENCAIXADO EM PERFIL U, FORNECIMENTO E INSTALAÇÃO REF 102179 |  |  |  |  | M2
| 55.10.87 | VIDRACEIRO |  |  |  | H |  | 1.388
| 55.10.88 | SERVENTE DE OBRAS |  |  |  | H |  | 1.349
| 77.10.02 | PARAFUSO DE 4,20 X 38MM EM AÇO ZINCADO COM ROSCA SOBERBA, CABEÇA CHATA E FENDA PHILLIPS |  |  |  | UN |  | 2.196
| 77.10.03 | BUCHA DE NYLON S6 REF 4375 |  |  |  | UN |  | 2.196
| 78.05.03 | PERFIL DE ALUMÍNIO ANODIZADO REF 34360 |  |  |  | KG |  | 0.964
| 81.01.01 | FITA DE PAPEL REFORÇADA COM LÂMINA DE METAL PARA REFORÇO DE CANTOS REF 39432 |  |  |  | M |  | 2.992
| 81.12.01 | VIDRO TEMPERADO INCOLOR, E=6 MM REF 10505 |  |  |  | M2 |  | 1
| 82.17.11 | SILICONE ACÉTICO USO GERAL, INCOLOR, 280G REF 39961 |  |  |  | UN |  | 0.397
16.02.51 | VIDRO TEMPERADO, E = 8 MM, ENCAIXADO EM PERFIL U, FORNECIMENTO E INSTALAÇÃO REF 102180 |  |  |  |  | M2
| 55.10.87 | VIDRACEIRO |  |  |  | H |  | 1.511
| 55.10.88 | SERVENTE DE OBRAS |  |  |  | H |  | 1.469
| 77.10.02 | PARAFUSO DE 4,20 X 38MM EM AÇO ZINCADO COM ROSCA SOBERBA, CABEÇA CHATA E FENDA PHILLIPS |  |  |  | UN |  | 1.913
| 77.10.03 | BUCHA DE NYLON S6 REF 4375 |  |  |  | UN |  | 1.913
| 78.05.03 | PERFIL DE ALUMÍNIO ANODIZADO REF 34360 |  |  |  | KG |  | 0.839
| 81.01.01 | FITA DE PAPEL REFORÇADA COM LÂMINA DE METAL PARA REFORÇO DE CANTOS REF 39432 |  |  |  | M |  | 2.605
| 81.12.02 | VIDRO TEMPERADO INCOLOR, E=8 MM REF 10506 |  |  |  | M2 |  | 1
| 82.17.11 | SILICONE ACÉTICO USO GERAL, INCOLOR, 280G REF 39961 |  |  |  | UN |  | 0.346
16.02.52 | VIDRO TEMPERADO, E = 10 MM, ENCAIXADO EM PERFIL U, FORNECIMENTO E INSTALAÇÃO REF 102181 |  |  |  |  | M2
| 55.10.87 | VIDRACEIRO |  |  |  | H |  | 1.418
| 55.10.88 | SERVENTE DE OBRAS |  |  |  | H |  | 1.378
| 77.10.02 | PARAFUSO DE 4,20 X 38MM EM AÇO ZINCADO COM ROSCA SOBERBA, CABEÇA CHATA E FENDA PHILLIPS |  |  |  | UN |  | 1.705
| 77.10.03 | BUCHA DE NYLON S6 REF 4375 |  |  |  | UN |  | 1.705
| 78.05.03 | PERFIL DE ALUMÍNIO ANODIZADO REF 34360 |  |  |  | KG |  | 0.748
| 81.01.01 | FITA DE PAPEL REFORÇADA COM LÂMINA DE METAL PARA REFORÇO DE CANTOS REF 39432 |  |  |  | M |  | 2.322
| 81.12.03 | VIDRO TEMPERADO INCOLOR, E=10 MM REF 10507 |  |  |  | M2 |  | 1
| 82.17.11 | SILICONE ACÉTICO USO GERAL, INCOLOR, 280G REF 39961 |  |  |  | UN |  | 0.309
16.20 | ESPELHOS
16.20.20 | ESPELHO CRISTAL, E = 4 MM, APARAFUSADO, ÁREA MENOR OU IGUAL A 1,0 M2, FORNECIMENTO E INSTALAÇÃO REF 102143 |  |  |  |  | M2
| 55.10.87 | VIDRACEIRO |  |  |  | H |  | 0.761
| 55.10.88 | SERVENTE DE OBRAS |  |  |  | H |  | 0.74
| 77.10.03 | BUCHA DE NYLON S6 REF 4375 |  |  |  | UN |  | 9.696
| 77.10.04 | BOTÃO ROSCA INTERNA CABEÇA CHATA MACIÇA, FORMATO REDONDO, METAL, 19MM, INCLUSO ARRUELA E PARAFUSO REF 44121 |  |  |  | UN |  | 9.696
| 81.20.03 | ESPELHO CRISTAL E = 4 MM |  |  |  | M2 |  | 1
16.20.30 | ESPELHO CRISTAL, E = 4 MM, ADERIDO COM ADESIVO FIXA-ESPELHO E FITA DUPLA-FACE, FORNECIMENTO E INSTALAÇÃO ADP REF 102146 |  |  |  |  | M2
| 55.10.87 | VIDRACEIRO |  |  |  | H |  | 0.37
| 55.10.88 | SERVENTE DE OBRAS |  |  |  | H |  | 0.359
| 81.20.03 | ESPELHO CRISTAL E = 4 MM |  |  |  | M2 |  | 1
| 82.17.12 | ADESIVO DE SILICONE PARA FIXAR ESPELHO, 360 G |  |  |  | UN |  | 0.43042
| 83.41.04 | FITA DUPLA FACE TRANSFERÍVEL VHB 12MM X 20M UNITÁRIO 3M/EQUIVALENTE |  |  |  | UN |  | 0.08
16.20.40 | ESPELHO CRISTAL, E = 4 MM, ADERIDO COM ADESIVO FIXA-ESPELHO, FORNECIMENTO E INSTALAÇÃO ADP REF 102147 |  |  |  |  | M2
| 55.10.87 | VIDRACEIRO |  |  |  | H |  | 0.192
| 55.10.88 | SERVENTE DE OBRAS |  |  |  | H |  | 0.187
| 81.20.03 | ESPELHO CRISTAL E = 4 MM |  |  |  | M2 |  | 1
| 82.17.12 | ADESIVO DE SILICONE PARA FIXAR ESPELHO, 360 G |  |  |  | UN |  | 0.43042
17 | PINTURA
17.03 | PINTURA EXTERNA
17.03.01 | EMASSAMENTO COM MASSA ACRÍLICA E LIXAMENTO EM PAREDES EXTERNAS, UMA DEMÃO, ADP REF 96130 |  |  |  |  | M2
| 55.10.05 | AJUDANTE |  |  |  | H |  | 0.107
| 55.10.81 | PINTOR |  |  |  | H |  | 0.429
| 75.15.11 | MASSA ACRÍLICA PARA PAREDES EXTERNAS/INTERNAS |  |  |  | KG |  | 0.902
| 75.50.20 | LIXA EM FOLHA PARA PAREDE OU MADEIRA, NÚMERO 120 (COR VERMELHA) |  |  |  | UN |  | 0.06
17.03.02 | EMASSAMENTO COM MASSA ACRÍLICA E LIXAMENTO EM PAREDES EXTERNAS, DUAS DEMÃOS, ADP REF 96135 |  |  |  |  | M2
| 55.10.05 | AJUDANTE |  |  |  | H |  | 0.143
| 55.10.81 | PINTOR |  |  |  | H |  | 0.571
| 75.15.11 | MASSA ACRÍLICA PARA PAREDES EXTERNAS/INTERNAS |  |  |  | KG |  | 1.342
| 75.50.20 | LIXA EM FOLHA PARA PAREDE OU MADEIRA, NÚMERO 120 (COR VERMELHA) |  |  |  | UN |  | 0.1
17.03.05 | APLICAÇÃO MANUAL DE FUNDO SELADOR ACRÍLICO EM PAREDES EXTERNAS REF 88415 |  |  |  |  | M2
| 55.10.05 | AJUDANTE |  |  |  | H |  | 0.014
| 55.10.81 | PINTOR |  |  |  | H |  | 0.054
| 75.18.12 | SELADOR ACRÍLICO PAREDES INTERNAS/EXTERNAS REF 6085 |  |  |  | L |  | 0.16
17.03.07 | APLICAÇÃO MANUAL DE FUNDO PREPARADOR DE SUPERFÍCIE EM PAREDES EXTERNAS REF 88415 |  |  |  |  | M2
| 55.10.05 | AJUDANTE |  |  |  | H |  | 0.014
| 55.10.81 | PINTOR |  |  |  | H |  | 0.054
| 75.18.09 | FUNDO PREPARADOR ACRILICO BASE AGUA |  |  |  | L |  | 0.16
17.03.21 | PINTURA COM TINTA ACRÍLICA FOSCA EM PAREDES EXTERNAS, APLICAÇÃO MANUAL, DUAS DEMÃOS REF 95626 |  |  |  |  | M2
| 55.10.05 | AJUDANTE |  |  |  | H |  | 0.086
| 55.10.81 | PINTOR |  |  |  | H |  | 0.344
| 75.01.11 | TINTA ACRÍLICA PREMIUM, COR BRANCO FOSCO REF 7356 |  |  |  | L |  | 0.2
17.03.26 | PINTURA COM TINTA ACRÍLICA SEMI BRILHO EM PAREDES EXTERNAS, APLICAÇÃO MANUAL, DUAS DEMÃOS REF 95626 |  |  |  |  | M2
| 55.10.05 | AJUDANTE |  |  |  | H |  | 0.086
| 55.10.81 | PINTOR |  |  |  | H |  | 0.344
| 75.01.12 | TINTA ACRÍLICA PREMIUM, COR BRANCO SEMI BRILHO |  |  |  | L |  | 0.2
17.03.27 | PINTURA COM ESMALTE SINTÉTICO ALTO BRILHO EM PAREDES EXTERNAS, APLICAÇÃO MANUAL, DUAS DEMÃOS REF 95626 |  |  |  |  | M2
| 55.10.05 | AJUDANTE |  |  |  | H |  | 0.086
| 55.10.81 | PINTOR |  |  |  | H |  | 0.344
| 75.03.04 | TINTA ESMALTE SINTÉTICO PREMIUM ALTO BRILHO REF 7292 |  |  |  | L |  | 0.2
17.04 | PINTURA INTERNA
17.04.01 | EMASSAMENTO COM MASSA PVA E LIXAMENTO EM TETOS DE ÁREAS INTERNAS, UMA DEMÃO REF 88494 |  |  |  |  | M2
| 55.10.05 | AJUDANTE |  |  |  | H |  | 0.185
| 55.10.81 | PINTOR |  |  |  | H |  | 0.504
| 75.15.08 | MASSA LÁTEX PARA PAREDES INTERNAS REF 43626 |  |  |  | KG |  | 1.043
| 75.50.20 | LIXA EM FOLHA PARA PAREDE OU MADEIRA, NÚMERO 120 (COR VERMELHA) |  |  |  | UN |  | 0.06
17.04.02 | EMASSAMENTO COM MASSA PVA E LIXAMENTO EM TETOS DE ÁREAS INTERNAS, DUAS DEMÃOS REF 88496 |  |  |  |  | M2
| 55.10.05 | AJUDANTE |  |  |  | H |  | 0.247
| 55.10.81 | PINTOR |  |  |  | H |  | 0.672
| 75.15.08 | MASSA LÁTEX PARA PAREDES INTERNAS REF 43626 |  |  |  | KG |  | 1.555
| 75.50.20 | LIXA EM FOLHA PARA PAREDE OU MADEIRA, NÚMERO 120 (COR VERMELHA) |  |  |  | UN |  | 0.1
17.04.03 | EMASSAMENTO COM MASSA PVA E LIXAMENTO EM PAREDES INTERNAS, UMA DEMÃO REF 88495 |  |  |  |  | M2
| 55.10.05 | AJUDANTE |  |  |  | H |  | 0.086
| 55.10.81 | PINTOR |  |  |  | H |  | 0.234
| 75.15.08 | MASSA LÁTEX PARA PAREDES INTERNAS REF 43626 |  |  |  | KG |  | 1.403
| 75.50.20 | LIXA EM FOLHA PARA PAREDE OU MADEIRA, NÚMERO 120 (COR VERMELHA) |  |  |  | UN |  | 0.06
17.04.04 | EMASSAMENTO COM MASSA PVA E LIXAMENTO EM PAREDES INTERNAS, DUAS DEMÃOS REF 88497 |  |  |  |  | M2
| 55.10.05 | AJUDANTE |  |  |  | H |  | 0.114
| 55.10.81 | PINTOR |  |  |  | H |  | 0.312
| 75.15.08 | MASSA LÁTEX PARA PAREDES INTERNAS REF 43626 |  |  |  | KG |  | 1.555
| 75.50.20 | LIXA EM FOLHA PARA PAREDE OU MADEIRA, NÚMERO 120 (COR VERMELHA) |  |  |  | UN |  | 0.1
17.04.05 | APLICAÇÃO MANUAL DE FUNDO SELADOR ACRÍLICO EM TETOS DE ÁREAS INTERNAS REF 88484 |  |  |  |  | M2
| 55.10.05 | AJUDANTE |  |  |  | H |  | 0.019
| 55.10.81 | PINTOR |  |  |  | H |  | 0.051
| 75.18.12 | SELADOR ACRÍLICO PAREDES INTERNAS/EXTERNAS REF 6085 |  |  |  | L |  | 0.16
17.04.06 | APLICAÇÃO MANUAL DE FUNDO SELADOR ACRÍLICO EM PAREDES INTERNAS REF 88485 |  |  |  |  | M2
| 55.10.05 | AJUDANTE |  |  |  | H |  | 0.014
| 55.10.81 | PINTOR |  |  |  | H |  | 0.039
| 75.18.12 | SELADOR ACRÍLICO PAREDES INTERNAS/EXTERNAS REF 6085 |  |  |  | L |  | 0.16
17.04.07 | APLICAÇÃO MANUAL DE FUNDO PREPARADOR EM TETOS DE ÁREAS INTERNAS REF 88484 |  |  |  |  | M2
| 55.10.05 | AJUDANTE |  |  |  | H |  | 0.019
| 55.10.81 | PINTOR |  |  |  | H |  | 0.051
| 75.18.09 | FUNDO PREPARADOR ACRILICO BASE AGUA |  |  |  | L |  | 0.16
17.04.08 | APLICAÇÃO MANUAL DE FUNDO PREPARADOR EM PAREDES INTERNAS REF 88485 |  |  |  |  | M2
| 55.10.05 | AJUDANTE |  |  |  | H |  | 0.014
| 55.10.81 | PINTOR |  |  |  | H |  | 0.039
| 75.18.09 | FUNDO PREPARADOR ACRILICO BASE AGUA |  |  |  | L |  | 0.16
17.04.21 | PINTURA COM TINTA ACRÍLICA FOSCA EM TETOS DE ÁREAS INTERNAS, APLICAÇÃO MANUAL, DUAS DEMÃOS REF 88488 |  |  |  |  | M2
| 55.10.05 | AJUDANTE |  |  |  | H |  | 0.089
| 55.10.81 | PINTOR |  |  |  | H |  | 0.244
| 75.01.11 | TINTA ACRÍLICA PREMIUM, COR BRANCO FOSCO REF 7356 |  |  |  | L |  | 0.33
17.04.22 | PINTURA COM TINTA ACRÍLICA FOSCA EM PAREDES INTERNAS, APLICAÇÃO MANUAL, DUAS DEMÃOS REF 88489 |  |  |  |  | M2
| 55.10.05 | AJUDANTE |  |  |  | H |  | 0.069
| 55.10.81 | PINTOR |  |  |  | H |  | 0.187
| 75.01.11 | TINTA ACRÍLICA PREMIUM, COR BRANCO FOSCO REF 7356 |  |  |  | L |  | 0.33
17.04.26 | PINTURA COM TINTA ACRÍLICA SEMI BRILHO EM TETOS DE ÁREAS INTERNAS, APLICAÇÃO MANUAL, DUAS DEMÃOS REF 88488 |  |  |  |  | M2
| 55.10.05 | AJUDANTE |  |  |  | H |  | 0.089
| 55.10.81 | PINTOR |  |  |  | H |  | 0.244
| 75.01.12 | TINTA ACRÍLICA PREMIUM, COR BRANCO SEMI BRILHO |  |  |  | L |  | 0.33
17.04.27 | PINTURA COM TINTA ACRÍLICA SEMI BRILHO EM PAREDES INTERNAS, APLICAÇÃO MANUAL, DUAS DEMÃOS REF 88489 |  |  |  |  | M2
| 55.10.05 | AJUDANTE |  |  |  | H |  | 0.069
| 55.10.81 | PINTOR |  |  |  | H |  | 0.187
| 75.01.12 | TINTA ACRÍLICA PREMIUM, COR BRANCO SEMI BRILHO |  |  |  | L |  | 0.33
17.04.28 | PINTURA COM ESMALTE SINTÉTICO ACETINADO EM PAREDES INTERNAS, APLICAÇÃO MANUAL, DUAS DEMÃOS REF 88489 |  |  |  |  | M2
| 55.10.05 | AJUDANTE |  |  |  | H |  | 0.069
| 55.10.81 | PINTOR |  |  |  | H |  | 0.187
| 75.03.26 | TINTA ESMALTE SINTÉTICO PREMIUM ACETINADO REF 7311 |  |  |  | L |  | 0.33
17.06 | PINTURA DE PISO
17.06.01 | PREPARO DO PISO CIMENTADO PARA PINTURA - LIXAMENTO E LIMPEZA REF 102488 |  |  |  |  | M2
| 54.01.01 | POLIDORA DE PISO, 100KG, D=450MM, MOTOR ELÉTRICO 4HP (LOCAÇÃO) |  |  |  | H |  | 0.096
| 55.10.75 | PEDREIRO |  |  |  | H |  | 0.096
| 55.10.88 | SERVENTE DE OBRAS |  |  |  | H |  | 0.04
17.06.11 | PINTURA DE PISO COM TINTA EPÓXI, APLICAÇÃO MANUAL, 2 DEMÃOS, INCLUSO PRIMER EPÓXI REF 102494 |  |  |  |  | M2
| 55.10.05 | AJUDANTE |  |  |  | H |  | 0.115
| 55.10.81 | PINTOR |  |  |  | H |  | 0.275
| 75.14.02 | TINTA EPÓXI BRANCA REF 7304 |  |  |  | L |  | 0.322
| 75.14.03 | PRIMER EPÓXI / EPOXÍDICO REF 44072 |  |  |  | L |  | 0.2016
| 75.14.04 | DILUENTE EPÓXI REF 5330 |  |  |  | L |  | 0.064
| 75.50.22 | FITA CREPE ROLO DE 25MM X 50M REF 12815 |  |  |  | UN |  | 0.01
17.06.21 | PINTURA DE PISO COM TINTA ACRÍLICA, APLICAÇÃO MANUAL, 2 DEMÃOS, INCLUSO FUNDO PREPARADOR REF 102491 |  |  |  |  | M2
| 55.10.05 | AJUDANTE |  |  |  | H |  | 0.115
| 55.10.81 | PINTOR |  |  |  | H |  | 0.275
| 75.01.11 | TINTA ACRÍLICA PREMIUM, COR BRANCO FOSCO REF 7356 |  |  |  | L |  | 0.427
| 75.18.12 | SELADOR ACRÍLICO PAREDES INTERNAS/EXTERNAS REF 6085 |  |  |  | L |  | 0.16
| 75.50.22 | FITA CREPE ROLO DE 25MM X 50M REF 12815 |  |  |  | UN |  | 0.01
17.06.22 | PINTURA DE PISO COM TINTA ACRÍLICA, APLICAÇÃO MANUAL, 3 DEMÃOS, INCLUSO FUNDO PREPARADOR REF 102492 |  |  |  |  | M2
| 55.10.05 | AJUDANTE |  |  |  | H |  | 0.152
| 55.10.81 | PINTOR |  |  |  | H |  | 0.365
| 75.01.11 | TINTA ACRÍLICA PREMIUM, COR BRANCO FOSCO REF 7356 |  |  |  | L |  | 0.427
| 75.18.12 | SELADOR ACRÍLICO PAREDES INTERNAS/EXTERNAS REF 6085 |  |  |  | L |  | 0.16
| 75.50.22 | FITA CREPE ROLO DE 25MM X 50M REF 12815 |  |  |  | UN |  | 0.01
17.06.31 | PINTURA DE MEIO FIO, COM TINTA ACRÍLICA, DUAS DEMÃOS |  |  |  |  | M
| 55.10.05 | AJUDANTE |  |  |  | H |  | 0.016
| 55.10.81 | PINTOR |  |  |  | H |  | 0.037
| 75.01.11 | TINTA ACRÍLICA PREMIUM, COR BRANCO FOSCO REF 7356 |  |  |  | L |  | 0.1708
17.08 | PINTURA METÁLICA
17.08.01 | PREPARO DA SUPERFÍCIE METÁLICA PARA PINTURA - LIXAMENTO MANUAL REF 100717 |  |  |  |  | M2
| 55.10.81 | PINTOR |  |  |  | H |  | 0.2986
| 75.50.21 | LIXA EM FOLHA PARA FERRO, NÚMERO 150 REF 3768 |  |  |  | UN |  | 0.3
17.08.11 | APLICAÇÃO MANUAL DE FUNDO (TIPO ZARCÃO) EM SUPERFÍCIES METÁLICAS (POR DEMÃO) REF 100722 |  |  |  |  | M2
| 55.10.81 | PINTOR |  |  |  | H |  | 0.2986
| 75.18.16 | FUNDO ANTICORROSIVO PARA MATERIAIS FERROSOS (TIPO ZARCÃO) REF 7307 |  |  |  | L |  | 0.1098
| 75.25.06 | DILUENTE AGUARRÁS REF 5318 |  |  |  | L |  | 0.011
17.08.21 | PINTURA COM ESMALTE SINTÉTICO FOSCO 2 EM 1 (FUNDO E ACABAMENTO) EM SUPERFÍCIE METÁLICA, APLICAÇÃO MANUAL, (POR DEMÃO) REF 100726 |  |  |  |  | M2
| 55.10.81 | PINTOR |  |  |  | H |  | 0.6779
| 75.05.01 | ESMALTE SINTÉTICO 2 EM 1 (FUNDO E ACABAMENTO) PARA SUPERFÍCIES METÁLICAS REF 7293 |  |  |  | L |  | 0.1776
| 75.25.06 | DILUENTE AGUARRÁS REF 5318 |  |  |  | L |  | 0.0178
17.08.22 | PINTURA COM ESMALTE SINTÉTICO FOSCO EM SUPERFÍCIE METÁLICA, APLICAÇÃO MANUAL, DUAS DEMÃOS REF 100762 |  |  |  |  | M2
| 55.10.81 | PINTOR |  |  |  | H |  | 1.3559
| 75.03.01 | TINTA ESMALTE SINTÉTICO PREMIUM FOSCO REF 7288 |  |  |  | L |  | 0.2549
| 75.25.06 | DILUENTE AGUARRÁS REF 5318 |  |  |  | L |  | 0.0255
17.08.23 | PINTURA COM ESMALTE SINTÉTICO ACETINADO EM SUPERFÍCIE METÁLICA, EXCETO PERFIL, APLICAÇÃO MANUAL, DUAS DEMÃOS REF 100758 |  |  |  |  | M2
| 55.10.81 | PINTOR |  |  |  | H |  | 1.3559
| 75.03.26 | TINTA ESMALTE SINTÉTICO PREMIUM ACETINADO REF 7311 |  |  |  | L |  | 0.2549
| 75.25.06 | DILUENTE AGUARRÁS REF 5318 |  |  |  | L |  | 0.0255
17.08.24 | PINTURA COM ESMALTE SINTÉTICO ALTO BRILHO EM SUPERFÍCIE METÁLICA, EXCETO PERFIL, APLICAÇÃO MANUAL, DUAS DEMÃOS REF 100760 |  |  |  |  | M2
| 55.10.81 | PINTOR |  |  |  | H |  | 1.3559
| 75.03.04 | TINTA ESMALTE SINTÉTICO PREMIUM ALTO BRILHO REF 7292 |  |  |  | L |  | 0.2549
| 75.25.06 | DILUENTE AGUARRÁS REF 5318 |  |  |  | L |  | 0.0255
17.10 | PINTURA EM MADEIRA
17.10.01 | PREPARO DE SUPERFÍCIE DE MADEIRA PARA PINTURA - LIXAMENTO MANUAL REF 102193 |  |  |  |  | M2
| 55.10.81 | PINTOR |  |  |  | H |  | 0.0541
| 75.50.20 | LIXA EM FOLHA PARA PAREDE OU MADEIRA, NÚMERO 120 (COR VERMELHA) |  |  |  | UN |  | 0.4
17.10.02 | LIXAMENTO + APLICAÇÃO DE FUNDO PREPARADOR EM SUPERFÍCIE DE MADEIRA REF 102197 |  |  |  |  | M2
| 55.10.81 | PINTOR |  |  |  | H |  | 0.2806
| 75.18.10 | FUNDO NIVELADOR BRANCO PARA MADEIRA |  |  |  | L |  | 0.1378
| 75.25.06 | DILUENTE AGUARRÁS REF 5318 |  |  |  | L |  | 0.0276
| 75.50.20 | LIXA EM FOLHA PARA PAREDE OU MADEIRA, NÚMERO 120 (COR VERMELHA) |  |  |  | UN |  | 0.4
17.10.03 | LIXAMENTO + APLICAÇÃO DE MASSA ACRÍLICA EM SUPERFÍCIE DE MADEIRA REF 102201 |  |  |  |  | M2
| 55.10.81 | PINTOR |  |  |  | H |  | 0.4519
| 75.15.09 | MASSA ACRÍLICA PARA MADEIRA |  |  |  | KG |  | 0.3758
| 75.50.20 | LIXA EM FOLHA PARA PAREDE OU MADEIRA, NÚMERO 120 (COR VERMELHA) |  |  |  | UN |  | 0.5
17.10.11 | APLICAÇÃO MANUAL DE VERNIZ SINTÉTICO EM SUPERFÍCIES DE MADEIRA, DUAS DEMÃOS REF 102213 |  |  |  |  | M2
| 55.10.81 | PINTOR |  |  |  | H |  | 0.4718
| 75.07.23 | VERNIZ SINTÉTICO BRILHANTE PARA MADEIRA, USO INTERNO E EXTERNO REF 10481 |  |  |  | L |  | 0.1804
| 75.25.06 | DILUENTE AGUARRÁS REF 5318 |  |  |  | L |  | 0.0271
17.10.12 | APLICAÇÃO MANUAL DE VERNIZ POLIURETÂNICO EM SUPERFÍCIES DE MADEIRA, DUAS DEMÃOS REF 102215 |  |  |  |  | M2
| 55.10.81 | PINTOR |  |  |  | H |  | 0.4718
| 75.07.24 | VERNIZ POLIURETANO BRILHANTE PARA MADEIRA, USO INTERNO E EXTERNO REF 10478 |  |  |  | L |  | 0.1328
| 75.25.06 | DILUENTE AGUARRÁS REF 5318 |  |  |  | L |  | 0.0133
17.10.13 | APLICAÇÃO MANUAL DE PINTURA IMUNIZANTE EM SUPERFÍCIES DE MADEIRA, DUAS DEMÃOS REF 102234 |  |  |  |  | M2
| 55.10.81 | PINTOR |  |  |  | H |  | 0.4529
| 75.07.26 | IMUNIZANTE PARA MADEIRA, INCOLOR REF 7340 |  |  |  | L |  | 0.3257
17.10.21 | PINTURA COM ESMALTE SINTÉTICO FOSCO EM SUPERFÍCIE DE MADEIRA, APLICAÇÃO MANUAL, DUAS DEMÃOS REF 102218 |  |  |  |  | M2
| 55.10.81 | PINTOR |  |  |  | H |  | 0.3805
| 75.03.01 | TINTA ESMALTE SINTÉTICO PREMIUM FOSCO REF 7288 |  |  |  | L |  | 0.013
| 75.25.06 | DILUENTE AGUARRÁS REF 5318 |  |  |  | L |  | 0.1303
17.10.22 | PINTURA COM ESMALTE SINTÉTICO ACETINADO EM SUPERFÍCIE DE MADEIRA, APLICAÇÃO MANUAL, DUAS DEMÃOS REF 102219 |  |  |  |  | M2
| 55.10.81 | PINTOR |  |  |  | H |  | 0.3805
| 75.03.26 | TINTA ESMALTE SINTÉTICO PREMIUM ACETINADO REF 7311 |  |  |  | L |  | 0.1403
| 75.25.06 | DILUENTE AGUARRÁS REF 5318 |  |  |  | L |  | 0.014
17.10.23 | PINTURA COM ESMALTE SINTÉTICO ALTO BRILHO EM SUPERFÍCIE DE MADEIRA, APLICAÇÃO MANUAL, DUAS DEMÃOS REF 102220 |  |  |  |  | M2
| 55.10.81 | PINTOR |  |  |  | H |  | 0.3805
| 75.03.04 | TINTA ESMALTE SINTÉTICO PREMIUM ALTO BRILHO REF 7292 |  |  |  | L |  | 0.1253
| 75.25.06 | DILUENTE AGUARRÁS REF 5318 |  |  |  | L |  | 0.0125
17.44 | TRATAMENTO (SUPERFÍCIE CONCRETO, PEDRAS, ALVENARIA, CERÂMICOS)
17.44.01 | POLIMENTO, INCLUSIVE ESTUCAMENTO DE CONCRETO APARENTE |  |  |  |  | M2
| 55.10.75 | PEDREIRO |  |  |  | H |  | 0.4
| 55.10.88 | SERVENTE DE OBRAS |  |  |  | H |  | 0.4
| 62.01.05 | CIMENTO PORTLAND COMUM (CPIII-40) SC 50KG |  |  |  | KG |  | 0.17
| 62.02.05 | CIMENTO PORTLAND BRANCO CP-32 (ESTRUTURAL) SC 50KG |  |  |  | KG |  | 0.17
17.44.03 | VERNIZ ACRÍLICO SOBRE CONCRETO APARENTE - 2 DEMÃOS |  |  |  |  | M2
| 55.10.05 | AJUDANTE |  |  |  | H |  | 0.1
| 55.10.81 | PINTOR |  |  |  | H |  | 0.35
| 75.07.23 | VERNIZ SINTÉTICO BRILHANTE PARA MADEIRA, USO INTERNO E EXTERNO REF 10481 |  |  |  | L |  | 0.288
| 75.50.05 | LIXA D'ÁGUA EM FOLHA, GRÃO 100 |  |  |  | UN |  | 0.2
17.44.05 | SILICONE SOBRE CONCRETO |  |  |  |  | M2
| 55.10.05 | AJUDANTE |  |  |  | H |  | 0.1
| 55.10.81 | PINTOR |  |  |  | H |  | 0.35
| 75.07.46 | SILICONE SUVINIL OU EQUIVALENTE |  |  |  | L |  | 0.294
| 75.50.05 | LIXA D'ÁGUA EM FOLHA, GRÃO 100 |  |  |  | UN |  | 0.2
17.44.07 | SILICONE SOBRE ALVENARIA, PEDRA OU CERÂMICOS |  |  |  |  | M2
| 55.10.05 | AJUDANTE |  |  |  | H |  | 0.1
| 55.10.81 | PINTOR |  |  |  | H |  | 0.35
| 75.07.46 | SILICONE SUVINIL OU EQUIVALENTE |  |  |  | L |  | 0.3335
| 75.50.05 | LIXA D'ÁGUA EM FOLHA, GRÃO 100 |  |  |  | UN |  | 0.2
18 | SERVIÇOS DIVERSOS
18.02 | EQUIPAMENTOS ESPORTIVOS
18.02.05 | TRAVE FUTEBOL DE SALÃO D= 76MM COM REDE NYLON DUPLO |  |  |  |  | UN
| 40.09.07 | CONCRETO 1:3:6, B1-B2 CALCARIA,LANCADO EM FUNDACAO |  |  |  | M3 |  | 0.01
| 40.24.15 | ARGAMASSA DE CIMENTO E AREIA 1:3 |  |  |  | M3 |  | 0.009
| 55.10.75 | PEDREIRO |  |  |  | H |  | 1
| 55.10.88 | SERVENTE DE OBRAS |  |  |  | H |  | 1
| 83.05.05 | CONJUNTO PARA FUTSAL COM PAR DE TRAVES OFICIAIS DE 3,00 X 2,00 M EM TUBO DE ACO GALVANIZADO 3" COM REQUADRO EM TUBO DE 1", PINTURA EM PRIMER COM TINTA ESMALTE SINTETICO E REDES DE POLIETILENO FIO 4 MM REF 25398 |  |  |  | UN |  | 0.5
18.02.08 | TRAVE FUTEBOL DE CAMPO D= 100MM COM REDE NYLON DUPLO |  |  |  |  | UN
| 40.09.07 | CONCRETO 1:3:6, B1-B2 CALCARIA,LANCADO EM FUNDACAO |  |  |  | M3 |  | 0.071
| 55.10.75 | PEDREIRO |  |  |  | H |  | 4
| 55.10.88 | SERVENTE DE OBRAS |  |  |  | H |  | 4
| 83.05.08 | TRAVE FUTEBOL CAMPO D= 100MM REDE NYLON DUPLO |  |  |  | UN |  | 1
18.02.13 | REDE VÔLEI COM MASTROS D= 76MM |  |  |  |  | CJ
| 40.09.07 | CONCRETO 1:3:6, B1-B2 CALCARIA,LANCADO EM FUNDACAO |  |  |  | M3 |  | 0.006
| 40.24.15 | ARGAMASSA DE CIMENTO E AREIA 1:3 |  |  |  | M3 |  | 0.0045
| 55.10.75 | PEDREIRO |  |  |  | H |  | 1
| 55.10.88 | SERVENTE DE OBRAS |  |  |  | H |  | 1
| 83.05.19 | MASTROS TUBO PRETO D= 76MM SEM PEDESTAL PARA JUIZ |  |  |  | CJ |  | 1
| 83.05.20 | REDE DE VOLEY RECREAÇÃO, 1 LONA (MARCA FILÓ) |  |  |  | UN |  | 1
18.02.17 | REDE DE PETECA COM MASTROS D= 76MM |  |  |  |  | CJ
| 40.09.07 | CONCRETO 1:3:6, B1-B2 CALCARIA,LANCADO EM FUNDACAO |  |  |  | M3 |  | 0.006
| 40.24.15 | ARGAMASSA DE CIMENTO E AREIA 1:3 |  |  |  | M3 |  | 0.0045
| 55.10.75 | PEDREIRO |  |  |  | H |  | 1
| 55.10.88 | SERVENTE DE OBRAS |  |  |  | H |  | 1
| 83.05.19 | MASTROS TUBO PRETO D= 76MM SEM PEDESTAL PARA JUIZ |  |  |  | CJ |  | 1
| 83.05.21 | REDE DE PETECA RECREAÇÃO, 1 LONA (MARCA FILÓ) |  |  |  | UN |  | 1
18.02.23 | TABELA BASQUETE OFICIAL COM ESTRUTURA SUPORTE PISO |  |  |  |  | UN
| 40.09.07 | CONCRETO 1:3:6, B1-B2 CALCARIA,LANCADO EM FUNDACAO |  |  |  | M3 |  | 0.02
| 40.24.15 | ARGAMASSA DE CIMENTO E AREIA 1:3 |  |  |  | M3 |  | 0.009
| 55.10.75 | PEDREIRO |  |  |  | H |  | 2
| 55.10.88 | SERVENTE DE OBRAS |  |  |  | H |  | 2
| 83.05.23 | TABELA BASQUETE OFICIAL COM ESTRUTURA SUPORTE PISO |  |  |  | UN |  | 1
18.05 | PLACAS
18.05.03 | PLACAS DE DENOMINAÇÃO DE RUA, EM FERRO ESMALTADO 45 X 20CM |  |  |  |  | UN
| 55.10.88 | SERVENTE DE OBRAS |  |  |  | H |  | 0.25
| 83.17.10 | PLACA DE AÇO ESMALTADA PARA IDENTIFICAÇÃO DE RUA, 45CM X 20CM REF 13521 |  |  |  | UN |  | 1
18.05.05 | PLACAS DE INAUGURAÇÃO, EM ALUMÍNIO FUNDIDO 60 X 40CM |  |  |  |  | UN
| 55.10.75 | PEDREIRO |  |  |  | H |  | 0.5
| 55.10.88 | SERVENTE DE OBRAS |  |  |  | H |  | 0.5
| 83.17.05 | PLACA DE INAUGURAÇÃO METÁLICA, 40CM X 60CM REF 10848 |  |  |  | UN |  | 1
18.05.17 | PLACAS DE ALUMÍNIO FUNDIDO 3 X 3CM COM NUMERAÇÃO DE PORTA |  |  |  |  | UN
| 55.10.65 | MARCENEIRO |  |  |  | H |  | 0.16
| 83.17.12 | PLACA DE ALUMÍNIO FUNDIDO 3 X 3CM (NUMERAÇÃO PORTA) |  |  |  | UN |  | 1
18.05.21 | CHAPINHA DE ALUMÍNIO/LATÃO, D= 3CM, COM Nº IMPRESSO |  |  |  |  | UN
| 55.10.88 | SERVENTE DE OBRAS |  |  |  | H |  | 0.08
| 83.17.50 | CHAPINHA DE ALUMÍNIO / LATÃO D= 3CM COM NÚMERO IMPRESSO |  |  |  | UN |  | 1
18.05.22 | PLACA ALUMÍNIO ANODIZADO NATURAL 25 X 25CM, E= 1,5MM PARA IDENTIFICAÇÃO |  |  |  |  | UN
| 55.10.75 | PEDREIRO |  |  |  | H |  | 0.1
| 67.20.25 | PARAFUSO ZINCADO, SEXTAVADO, COM ROSCA SOBERBA, DIAMETRO 5/16", COMPRIMENTO 80 MM |  |  |  | UN |  | 4
| 83.17.22 | PLACA ALUMÍNIO ANODIZADO NATURAL 25 X 25CM E= 1,5MM (IDENTIFICAÇÃO) |  |  |  | UN |  | 1
18.05.23 | PLACA CHAPA AÇO ESCOVADO 25 X 12CM, E=1,0MM PARA IDENTIFICAÇÃO |  |  |  |  | UN
| 55.10.75 | PEDREIRO |  |  |  | H |  | 0.1
| 67.20.25 | PARAFUSO ZINCADO, SEXTAVADO, COM ROSCA SOBERBA, DIAMETRO 5/16", COMPRIMENTO 80 MM |  |  |  | UN |  | 4
| 83.17.23 | PLACA CHAPA AÇO ESCOVADO 25 X 12CM E= 1,0MM (IDENTIFICAÇÃO) |  |  |  | UN |  | 1
18.05.24 | PLACA ALUMÍNIO ANODIZADO 70 X 61CM ,FIXADA COM METALON COM 6 INDICADORES |  |  |  |  | UN
| 55.10.75 | PEDREIRO |  |  |  | H |  | 1
| 55.10.88 | SERVENTE DE OBRAS |  |  |  | H |  | 1
| 83.17.24 | PLACA ALUMÍNIO ANODIZADO 70 X 61CM COM 6 INDICADORES |  |  |  | UN |  | 1
18.05.25 | PLACA 1,20 X 1,30M COM MOLDURA, TUBO D= 50MM CHAPA 50CM |  |  |  |  | UN
| 55.10.75 | PEDREIRO |  |  |  | H |  | 1
| 55.10.88 | SERVENTE DE OBRAS |  |  |  | H |  | 1
| 83.17.25 | PLACA 1,20 X 1,30M COM MOLDURA TUBO D= 50MM CHAPA 50CM |  |  |  | UN |  | 1
18.05.26 | PLACA 1,20 X 1,30M COM MOLDURA, TUBO D= 50MM CHAPA 90CM |  |  |  |  | UN
| 55.10.75 | PEDREIRO |  |  |  | H |  | 1
| 55.10.88 | SERVENTE DE OBRAS |  |  |  | H |  | 1
| 83.17.26 | PLACA 1,20 X 1,30M COM MOLDURA TUBO D= 50MM CHAPA 90CM |  |  |  | UN |  | 1
18.05.27 | PLACA CHAPA INOX ESCOVADO 70 X 28CM COM 2 INDICADORES FIXADA EM LAJE |  |  |  |  | UN
| 55.10.75 | PEDREIRO |  |  |  | H |  | 1
| 55.10.88 | SERVENTE DE OBRAS |  |  |  | H |  | 1
| 83.17.27 | PLACA CHAPA INOX ESCOVADO 70 X 28CM COM 2 INDICADORES FIXADO EM LAJE |  |  |  | UN |  | 1
18.05.28 | PLACA CHAPA INOX ESCOVADO 70 X 44CM COM 3 INDICADORES FIXADA EM LAJE |  |  |  |  | UN
| 55.10.75 | PEDREIRO |  |  |  | H |  | 1
| 55.10.88 | SERVENTE DE OBRAS |  |  |  | H |  | 1
| 83.17.28 | PLACA CHAPA INOX ESCOVADO 70 X 44CM COM 3 INDICADORES FIXADO EM LAJE |  |  |  | UN |  | 1
18.05.29 | PLACA ALUMÍNIO 15 X 15CM, COM PICTOGRAMA PELÍCULA ADESIVA |  |  |  |  | UN
| 55.10.88 | SERVENTE DE OBRAS |  |  |  | H |  | 0.25
| 83.17.29 | PLACA ALUMÍNIO 15 X 15CM COM PICTOGRAMA, PELÍCULA ADESIVA |  |  |  | UN |  | 1
18.06 | SINALIZAÇÃO TÁTIL E PLACAS EM BRAILLE
18.06.01 | PLACA TÁTIL EM BRAILLE ACRÍLICO 30 X 10CM <= 3 PALAVRAS |  |  |  |  | UN
| 55.10.75 | PEDREIRO |  |  |  | H |  | 0.16
| 83.17.52 | PLACA TÁTIL BRAILLE EM ACRÍLICO 30X10 CM (ATÉ 3 PALAVRAS) |  |  |  | UN |  | 1
18.06.02 | PLACA TÁTIL EM BRAILLE ACRÍLICO 30 X 10CM (PALAVRA/SÍMBOLO) |  |  |  |  | UN
| 55.10.75 | PEDREIRO |  |  |  | H |  | 0.16
| 83.17.53 | PLACA TÁTIL BRAILLE EM ACRÍLICO 30X10 CM (ATÉ 3 PALAVRAS COM SÍMBOLOS) |  |  |  | UN |  | 1
18.06.04 | PLACA TÁTIL EM BRAILLE ACRÍLICO 20 X 8CM (1 PALAVRA) |  |  |  |  | UN
| 55.10.75 | PEDREIRO |  |  |  | H |  | 0.16
| 83.17.54 | PLACA TÁTIL BRAILLE EM ACRÍLICO 30X10 CM (1 PALAVRA) |  |  |  | UN |  | 1
18.06.05 | PLACA TÁTIL EM BRAILLE ALUMÍNIO 7 X 4CM (EX.: ANDARES:T,1,2) |  |  |  |  | UN
| 55.10.75 | PEDREIRO |  |  |  | H |  | 0.16
| 83.17.49 | PLACA TÁTIL BRAILLE ALUMÍNIO 7X4 CM (ANDARES:T,1,2) |  |  |  | UN |  | 1
18.06.06 | PLACA EM BRAILLE ALUMÍNIO 10 X 3CM CORRIMÃO (EX:INÍCIO/FIM) |  |  |  |  | UN
| 55.10.75 | PEDREIRO |  |  |  | H |  | 0.16
| 83.17.51 | PLACA BRAILLE ALUMÍNIO 10X3 CM CORRIMÃO (INÍCIO/FIM) |  |  |  | UN |  | 1
18.06.07 | PLACA EM BRAILLE ALUMÍNIO 10 X 3CM CORRIMÃO (EX:ANDAR 2) |  |  |  |  | UN
| 55.10.75 | PEDREIRO |  |  |  | H |  | 0.16
| 83.17.57 | PLACA TÁTIL BRAILLE EM ALUMÍNIO 10X3 CM CORRIMÃO (EX: "ANDAR 2") |  |  |  | UN |  | 1
18.06.20 | ANEL PARA CORRIMÃO PLÁSTICO EM ABS PRETO OU CINZA |  |  |  |  | UN
| 55.10.75 | PEDREIRO |  |  |  | H |  | 0.08
| 83.17.65 | ANEL DE TEXTURA PARA CORRIMÃO D <=1 1/2" PLÁSTICO, ABS PRETO OU CINZA |  |  |  | UN |  | 1
18.06.21 | ANEL PLÁSTICO ABS CROMADO PARA CORRIMÃO |  |  |  |  | UN
| 55.10.75 | PEDREIRO |  |  |  | H |  | 0.08
| 83.17.66 | ANEL DE TEXTURA PARA CORRIMÃO D <=1 1/2" PLÁSTICO, ABS CROMADO |  |  |  | UN |  | 1
18.06.22 | ANEL DE BORRACHA FLEXÍVEL PRETO PARA CORRIMÃO |  |  |  |  | UN
| 55.10.75 | PEDREIRO |  |  |  | H |  | 0.08
| 83.17.67 | ANEL DE TEXTURA PARA CORRIMÃO D <=1 1/2" BORRACHA FLEXÍVEL, PRETO |  |  |  | UN |  | 1
18.06.30 | FAIXA PARA DEGRAUS 3 X 20CM CORES AMARELO, AZUL, PRETO |  |  |  |  | UN
| 55.10.75 | PEDREIRO |  |  |  | H |  | 0.16
| 83.17.68 | FAIXA PARA DEGRAUS EM BORRACHA 3X20 CM AZUL/AMARELO/PRETO |  |  |  | PC |  | 1
18.06.31 | FAIXA PARA DEGRAUS REFLETIVA 3 X 20CM |  |  |  |  | UN
| 55.10.75 | PEDREIRO |  |  |  | H |  | 0.16
| 83.17.69 | FAIXA PARA DEGRAUS EM BORRACHA REFLETIVA 3X20 CM |  |  |  | UN |  | 1
18.08 | BANCADA
18.08.05 | BANCADA DE CONCRETO APOIADA EM PAREDES |  |  |  |  | M2
| 06.01.38 | FORMA PARA VIGA RETANGULAR, PÉ DIREITO SIMPLES, EM CHAPA DE MADEIRA COMPENSADA RESINADA 18MM, ESCORAMENTO METÁLICO, 4 APROVEITAMENTOS - FABRICAÇÃO, MONTAGEM E DESMONTAGEM ADP REF 92456 |  |  |  | M2 |  | 1.125
| 40.08.07 | CONCRETO 1:3:6, B1-B2 CALCARIA - PREPARO |  |  |  | M3 |  | 0.04
| 40.22.20 | ACO CA-60 - CORTE, DOBRAMENTO E COLOCACAO |  |  |  | KG |  | 2
| 40.24.15 | ARGAMASSA DE CIMENTO E AREIA 1:3 |  |  |  | M3 |  | 0.01
| 55.10.75 | PEDREIRO |  |  |  | H |  | 0.9
| 55.10.88 | SERVENTE DE OBRAS |  |  |  | H |  | 0.9
18.08.08 | BANCADA DE CONCRETO APOIADA EM CONSOLE DE METALON |  |  |  |  | M2
| 06.01.38 | FORMA PARA VIGA RETANGULAR, PÉ DIREITO SIMPLES, EM CHAPA DE MADEIRA COMPENSADA RESINADA 18MM, ESCORAMENTO METÁLICO, 4 APROVEITAMENTOS - FABRICAÇÃO, MONTAGEM E DESMONTAGEM ADP REF 92456 |  |  |  | M2 |  | 1.125
| 40.08.07 | CONCRETO 1:3:6, B1-B2 CALCARIA - PREPARO |  |  |  | M3 |  | 0.04
| 40.22.20 | ACO CA-60 - CORTE, DOBRAMENTO E COLOCACAO |  |  |  | KG |  | 2
| 40.24.15 | ARGAMASSA DE CIMENTO E AREIA 1:3 |  |  |  | M3 |  | 0.01
| 55.10.75 | PEDREIRO |  |  |  | H |  | 0.9
| 55.10.88 | SERVENTE DE OBRAS |  |  |  | H |  | 0.9
| 60.21.15 | METALON CHAPA 18 - 30 X 20MM / (50 X 30MM) |  |  |  | KG |  | 2.5
18.08.27 | BANCADA DE MÁRMORE BRANCO E= 2CM, APOIADA EM CONSOLE METALON |  |  |  |  | M2
| 40.24.15 | ARGAMASSA DE CIMENTO E AREIA 1:3 |  |  |  | M3 |  | 0.0128
| 55.10.77 | PEDREIRO DE ACABAMENTO |  |  |  | H |  | 2.5
| 55.10.88 | SERVENTE DE OBRAS |  |  |  | H |  | 2.5
| 60.21.15 | METALON CHAPA 18 - 30 X 20MM / (50 X 30MM) |  |  |  | KG |  | 4.97
| 82.15.07 | BANCADA / BANCA EM MÁRMORE, POLIDO, BRANCO COMUM, E= 3 CM REF 11692 |  |  |  | M2 |  | 1
18.08.31 | BANCADA DE ARDÓSIA E= 2CM, APOIADA EM CONSOLE METALON |  |  |  |  | M2
| 40.24.15 | ARGAMASSA DE CIMENTO E AREIA 1:3 |  |  |  | M3 |  | 0.0128
| 55.10.77 | PEDREIRO DE ACABAMENTO |  |  |  | H |  | 2.5
| 55.10.88 | SERVENTE DE OBRAS |  |  |  | H |  | 2.5
| 60.21.15 | METALON CHAPA 18 - 30 X 20MM / (50 X 30MM) |  |  |  | KG |  | 4.97
| 79.22.11 | DIVISÓRIA DE ARDÓSIA E= 2CM (SEM POLIMENTO) |  |  |  | M2 |  | 1
18.08.33 | BANCADA DE ARDÓSIA E= 2CM, APOIADA EM PAREDES |  |  |  |  | M2
| 40.24.15 | ARGAMASSA DE CIMENTO E AREIA 1:3 |  |  |  | M3 |  | 0.0128
| 55.10.77 | PEDREIRO DE ACABAMENTO |  |  |  | H |  | 2.5
| 55.10.88 | SERVENTE DE OBRAS |  |  |  | H |  | 2.5
| 79.22.11 | DIVISÓRIA DE ARDÓSIA E= 2CM (SEM POLIMENTO) |  |  |  | M2 |  | 1
18.08.39 | BANCADA DE GRANITO CINZA CORUMBÁ E= 2CM, APOIADA EM CONSOLE METALON |  |  |  |  | M2
| 40.24.15 | ARGAMASSA DE CIMENTO E AREIA 1:3 |  |  |  | M3 |  | 0.0128
| 55.10.77 | PEDREIRO DE ACABAMENTO |  |  |  | H |  | 2
| 55.10.88 | SERVENTE DE OBRAS |  |  |  | H |  | 2
| 60.21.15 | METALON CHAPA 18 - 30 X 20MM / (50 X 30MM) |  |  |  | KG |  | 4.97
| 82.15.09 | GRANITO CINZA CORUMBÁ PARA BANCADA E= 2CM REF 11795 |  |  |  | M2 |  | 1
18.08.41 | BANCADA DE GRANITO CINZA CORUMBÁ E= 2CM, APOIADA EM PAREDES |  |  |  |  | M2
| 40.24.15 | ARGAMASSA DE CIMENTO E AREIA 1:3 |  |  |  | M3 |  | 0.0128
| 55.10.77 | PEDREIRO DE ACABAMENTO |  |  |  | H |  | 2.5
| 55.10.88 | SERVENTE DE OBRAS |  |  |  | H |  | 2.5
| 82.15.09 | GRANITO CINZA CORUMBÁ PARA BANCADA E= 2CM REF 11795 |  |  |  | M2 |  | 1
18.08.86 | RODABANCA EM ARDÓSIA, E= 2CM, H= 7CM |  |  |  |  | M
| 40.24.15 | ARGAMASSA DE CIMENTO E AREIA 1:3 |  |  |  | M3 |  | 0.0015
| 55.10.77 | PEDREIRO DE ACABAMENTO |  |  |  | H |  | 0.26
| 55.10.88 | SERVENTE DE OBRAS |  |  |  | H |  | 0.2
| 82.49.02 | RODAPÉ DE ARDÓSIA, H= 5CM / ( H= 7CM ) |  |  |  | M |  | 1.05
18.08.92 | RODABANCA EM MÁRMORE BRANCO, E= 2CM, H= 7CM |  |  |  |  | M
| 40.24.15 | ARGAMASSA DE CIMENTO E AREIA 1:3 |  |  |  | M3 |  | 0.0015
| 55.10.77 | PEDREIRO DE ACABAMENTO |  |  |  | H |  | 0.26
| 55.10.88 | SERVENTE DE OBRAS |  |  |  | H |  | 0.2
| 82.47.04 | RODAPÉ EM MÁRMORE, POLIDO, BRANCO COMUM, L= 7CM, E= 2CM, CORTE RETO REF 4829 |  |  |  | M |  | 1.05
18.08.97 | RODABANCA EM GRANITO CINZA CORUMBÁ, E= 2CM, H= 10CM |  |  |  |  | M
| 40.24.15 | ARGAMASSA DE CIMENTO E AREIA 1:3 |  |  |  | M3 |  | 0.0015
| 55.10.77 | PEDREIRO DE ACABAMENTO |  |  |  | H |  | 0.26
| 55.10.88 | SERVENTE DE OBRAS |  |  |  | H |  | 0.26
| 82.44.05 | RODAPÉ OU RODABANCADA EM GRANITO, POLIDO, TIPO ANDORINHA / QUARTZ / CASTELO / CORUMBÁ OU OUTROS EQUIVALENTES DA REGIÃO, H= 10 CM, E= 2,0CM REF 20231 |  |  |  | M |  | 1.05
18.09 | PRATELEIRA
18.09.09 | PRATELEIRA DE ARDÓSIA, E= 2CM, FIXADA EM PAREDES |  |  |  |  | M2
| 40.24.15 | ARGAMASSA DE CIMENTO E AREIA 1:3 |  |  |  | M3 |  | 0.0128
| 55.10.77 | PEDREIRO DE ACABAMENTO |  |  |  | H |  | 2
| 55.10.88 | SERVENTE DE OBRAS |  |  |  | H |  | 2
| 79.22.11 | DIVISÓRIA DE ARDÓSIA E= 2CM (SEM POLIMENTO) |  |  |  | M2 |  | 1
18.09.10 | PRATELEIRA DE ARDOSIA, E= 2CM, APOIADA EM CONSOLE DE METALON |  |  |  |  | M2
| 40.24.15 | ARGAMASSA DE CIMENTO E AREIA 1:3 |  |  |  | M3 |  | 0.0128
| 55.10.77 | PEDREIRO DE ACABAMENTO |  |  |  | H |  | 2
| 55.10.88 | SERVENTE DE OBRAS |  |  |  | H |  | 2
| 60.21.15 | METALON CHAPA 18 - 30 X 20MM / (50 X 30MM) |  |  |  | KG |  | 4.97
| 79.22.11 | DIVISÓRIA DE ARDÓSIA E= 2CM (SEM POLIMENTO) |  |  |  | M2 |  | 1
18.09.12 | PRATELEIRA DE MÁRMORE DE BRANCO, E= 2CM, APOIADA EM CONSOLE METALON |  |  |  |  | M2
| 40.24.15 | ARGAMASSA DE CIMENTO E AREIA 1:3 |  |  |  | M3 |  | 0.0128
| 55.10.77 | PEDREIRO DE ACABAMENTO |  |  |  | H |  | 2.5
| 55.10.88 | SERVENTE DE OBRAS |  |  |  | H |  | 2.5
| 60.21.15 | METALON CHAPA 18 - 30 X 20MM / (50 X 30MM) |  |  |  | KG |  | 4.97
| 82.15.05 | PISO / REVESTIMENTO EM MÁRMORE, POLIDO, BRANCO COMUM, FORMATO MAIOR OU IGUAL A 3025CM2, E= 2CM REF 4822 |  |  |  | M2 |  | 1
18.09.13 | PRATELEIRA DE GRANITO CINZA CORUMBÁ, E= 2CM, EMBUTIDA EM PAREDE |  |  |  |  | M2
| 40.24.15 | ARGAMASSA DE CIMENTO E AREIA 1:3 |  |  |  | M3 |  | 0.0128
| 55.10.77 | PEDREIRO DE ACABAMENTO |  |  |  | H |  | 2
| 55.10.88 | SERVENTE DE OBRAS |  |  |  | H |  | 2
| 79.22.20 | PRATELEIRA GRANITO CINZA CORUMBÁ E= 2CM |  |  |  | M2 |  | 1
18.09.16 | PRATELEIRA DE CONCRETO APOIADA EM CONSOLE METALON 20X30MM |  |  |  |  | M2
| 06.01.38 | FORMA PARA VIGA RETANGULAR, PÉ DIREITO SIMPLES, EM CHAPA DE MADEIRA COMPENSADA RESINADA 18MM, ESCORAMENTO METÁLICO, 4 APROVEITAMENTOS - FABRICAÇÃO, MONTAGEM E DESMONTAGEM ADP REF 92456 |  |  |  | M2 |  | 1.2
| 40.10.23 | CONCRETO FCK >= 20 MPA, BRITA CALCÁRIA, PREPARADO EM OBRA E LANÇADO EM ESTRUTURA |  |  |  | M3 |  | 0.05
| 40.22.20 | ACO CA-60 - CORTE, DOBRAMENTO E COLOCACAO |  |  |  | KG |  | 1.25
| 40.24.15 | ARGAMASSA DE CIMENTO E AREIA 1:3 |  |  |  | M3 |  | 0.0128
| 55.10.77 | PEDREIRO DE ACABAMENTO |  |  |  | H |  | 2
| 55.10.88 | SERVENTE DE OBRAS |  |  |  | H |  | 2
| 60.21.15 | METALON CHAPA 18 - 30 X 20MM / (50 X 30MM) |  |  |  | KG |  | 4.97
18.10 | BANCOS E MESAS
18.10.01 | BANCO DE PLACA DE CONCRETO APOIADA EM ALVENARIA DE TIJOLO MACIÇO REBOCADA |  |  |  |  | M
| 06.01.38 | FORMA PARA VIGA RETANGULAR, PÉ DIREITO SIMPLES, EM CHAPA DE MADEIRA COMPENSADA RESINADA 18MM, ESCORAMENTO METÁLICO, 4 APROVEITAMENTOS - FABRICAÇÃO, MONTAGEM E DESMONTAGEM ADP REF 92456 |  |  |  | M2 |  | 1.8
| 40.10.23 | CONCRETO FCK >= 20 MPA, BRITA CALCÁRIA, PREPARADO EM OBRA E LANÇADO EM ESTRUTURA |  |  |  | M3 |  | 0.02
| 40.22.20 | ACO CA-60 - CORTE, DOBRAMENTO E COLOCACAO |  |  |  | KG |  | 0.47
| 40.30.06 | ALVENARIA TIJOLO MACICO REQ., E = 10CM, A REVESTIR |  |  |  | M2 |  | 0.32
| 40.31.02 | CHAPISCO COM ARGAMASSA 1:3, A COLHER |  |  |  | M2 |  | 0.8
| 40.31.06 | REBOCO PAULISTA COM ARGAMASSA 1:7 |  |  |  | M2 |  | 0.8
18.10.02 | BANCO DE CONCRETO 0,30X1,50X0,40M (ALTURA X LARGURA X PROFUNDIDADE) |  |  |  |  | UN
| 06.01.38 | FORMA PARA VIGA RETANGULAR, PÉ DIREITO SIMPLES, EM CHAPA DE MADEIRA COMPENSADA RESINADA 18MM, ESCORAMENTO METÁLICO, 4 APROVEITAMENTOS - FABRICAÇÃO, MONTAGEM E DESMONTAGEM ADP REF 92456 |  |  |  | M2 |  | 1.23
| 40.10.23 | CONCRETO FCK >= 20 MPA, BRITA CALCÁRIA, PREPARADO EM OBRA E LANÇADO EM ESTRUTURA |  |  |  | M3 |  | 0.04
| 40.22.20 | ACO CA-60 - CORTE, DOBRAMENTO E COLOCACAO |  |  |  | KG |  | 2.1
| 40.24.15 | ARGAMASSA DE CIMENTO E AREIA 1:3 |  |  |  | M3 |  | 0.01
18.10.03 | BANCO PRE-MOLDADO CONCRETO 45X150X45CM PREMO/EQUIVALENTE |  |  |  |  | UN
| 40.08.07 | CONCRETO 1:3:6, B1-B2 CALCARIA - PREPARO |  |  |  | M3 |  | 0.018
| 55.10.75 | PEDREIRO |  |  |  | H |  | 1
| 55.10.88 | SERVENTE DE OBRAS |  |  |  | H |  | 1
| 76.20.01 | BANCO PRÉ-MOLDADO DE CONCRETO 45 X 150 X 45CM |  |  |  | UN |  | 1
18.10.06 | BANCO DE CONCRETO MOLDADO IN LOCO L=50CM E H= 40CM |  |  |  |  | M
| 06.01.38 | FORMA PARA VIGA RETANGULAR, PÉ DIREITO SIMPLES, EM CHAPA DE MADEIRA COMPENSADA RESINADA 18MM, ESCORAMENTO METÁLICO, 4 APROVEITAMENTOS - FABRICAÇÃO, MONTAGEM E DESMONTAGEM ADP REF 92456 |  |  |  | M2 |  | 1.54
| 40.09.23 | CONCRETO FCK >= 20 MPA, BRITA CALCÁRIA, PREPARADO EM OBRA E LANÇADO EM FUNDAÇÃO |  |  |  | M3 |  | 0.011
| 40.10.23 | CONCRETO FCK >= 20 MPA, BRITA CALCÁRIA, PREPARADO EM OBRA E LANÇADO EM ESTRUTURA |  |  |  | M3 |  | 0.084
| 40.22.30 | ACO CA-50 E CA-60 - CORTE, DOBRAMENTO E COLOCACAO |  |  |  | KG |  | 3.78
| 40.32.05 | ESCAVACAO MANUAL H <= 1.5M |  |  |  | M3 |  | 0.016
18.10.54 | CONJUNTO DE CONCRETO PRÉ FABRICADO DE MESA PARA JOGOS E 2 BANCOS |  |  |  |  | CJ
| 40.08.23 | CONCRETO FCK >= 20 MPA, B1-B2 CALCARIA - PREPARO REF 94964 |  |  |  | M3 |  | 0.05611
| 40.32.05 | ESCAVACAO MANUAL H <= 1.5M |  |  |  | M3 |  | 0.0622
| 55.10.75 | PEDREIRO |  |  |  | H |  | 1
| 55.10.88 | SERVENTE DE OBRAS |  |  |  | H |  | 1
| 76.20.02 | CONJUNTO MESA E BANCOS DE CONCRETO PRÉ-FABRICADO FCK>=20MPA, PADRÃO SUDECAP |  |  |  | UN |  | 1
18.10.55 | CONJUNTO ACESSÍVEL DE CONCRETO PRÉ-FABRICADO DE MESA PARA JOGOS E 2 BANCOS |  |  |  |  | CJ
| 40.08.23 | CONCRETO FCK >= 20 MPA, B1-B2 CALCARIA - PREPARO REF 94964 |  |  |  | M3 |  | 0.04563
| 40.32.05 | ESCAVACAO MANUAL H <= 1.5M |  |  |  | M3 |  | 0.0514
| 55.10.75 | PEDREIRO |  |  |  | H |  | 1
| 55.10.88 | SERVENTE DE OBRAS |  |  |  | H |  | 1
| 76.20.03 | CONJUNTO ACESSÍVEL DE MESA E BANCOS DE CONCRETO PRÉ-FABRICADO FCK>=20MPA, PADRÃO SUDECAP |  |  |  | UN |  | 1
18.41 | ACADEMIA A CÉU ABERTO
18.41.01 | ROTAÇÃO DIAGONAL DUPLA - APARELHO TRIPLO CONJUGADO |  |  |  |  | UN
| 40.09.19 | CONCRETO FCK >= 15 MPA, BRITA CALCÁRIA, PREPARADO EM OBRA E LANÇADO EM FUNDAÇÃO |  |  |  | M3 |  | 0.04
| 40.32.05 | ESCAVACAO MANUAL H <= 1.5M |  |  |  | M3 |  | 0.06
| 55.10.75 | PEDREIRO |  |  |  | H |  | 1
| 55.10.88 | SERVENTE DE OBRAS |  |  |  | H |  | 3
| 83.11.22 | ROTAÇÃO DIAGONAL DUPLA - APARELHO TRIPO CONJUGADO |  |  |  | UN |  | 1
18.41.04 | ESQUI TRIPLO CONJUGADO |  |  |  |  | UN
| 55.10.75 | PEDREIRO |  |  |  | H |  | 0.5
| 55.10.88 | SERVENTE DE OBRAS |  |  |  | H |  | 0.5
| 83.11.26 | ESQUI TRIPLO CONJUGADO |  |  |  | UN |  | 1
18.41.05 | SIMULADOR DE CAMINHADA TRIPLO CONJUGADO |  |  |  |  | UN
| 55.10.75 | PEDREIRO |  |  |  | H |  | 0.5
| 55.10.88 | SERVENTE DE OBRAS |  |  |  | H |  | 0.5
| 83.11.27 | SIMULADOR DE CAMINHADA TRIPLO CONJUGADO |  |  |  | UN |  | 1
18.41.06 | SIMULADOR DE CAVALGADA TRIPLO CONJUGADO |  |  |  |  | UN
| 55.10.75 | PEDREIRO |  |  |  | H |  | 0.5
| 55.10.88 | SERVENTE DE OBRAS |  |  |  | H |  | 0.5
| 83.11.28 | SIMULADOR DE CAVALGADA TRIPLO CONJUGADO |  |  |  | UN |  | 1
18.41.07 | SIMULADOR DE REMO (REMADA SENTADA) |  |  |  |  | UN
| 55.10.75 | PEDREIRO |  |  |  | H |  | 0.5
| 55.10.88 | SERVENTE DE OBRAS |  |  |  | H |  | 0.5
| 83.11.29 | SIMULADOR DE REMO (REMADA SENTADA) |  |  |  | UN |  | 1
18.52 | EQUIPAMENTOS PARA PLAYGROUND
18.52.27 | AMARELINHA - PINTADA NO PISO |  |  |  |  | UN
| 55.10.05 | AJUDANTE |  |  |  | H |  | 0.4
| 55.10.81 | PINTOR |  |  |  | H |  | 1
| 75.01.06 | TINTA ACRÍLICA PREMIUM PARA PISO REF 7348 |  |  |  | L |  | 0.27
18.71 | MEIO FIO E CORDÃO - PADRÃO SUDECAP
18.71.01 | MEIO FIO EM CONCRETO PRE-MOLDADO FCK>=20MPA, PADRÃO SUDECAP TIPO A, 30 X 14,2/12 (H X L1/L2), COMPRIMENTO 80 CM |  |  |  |  | M
| 40.24.15 | ARGAMASSA DE CIMENTO E AREIA 1:3 |  |  |  | M3 |  | 0.0013
| 55.10.75 | PEDREIRO |  |  |  | H |  | 0.25
| 55.10.88 | SERVENTE DE OBRAS |  |  |  | H |  | 0.7
| 76.10.06 | MEIO FIO EM CONCRETO PRÉ-MOLDADO FCK>=20MPA, PADRÃO SUDECAP TIPO A, 30 X 14,2/12 (H X L1/L2), COMPRIMENTO 80 CM |  |  |  | M |  | 1
18.71.02 | MEIO FIO EM CONCRETO PRE-MOLDADO FCK>=20MPA, PADRÃO SUDECAP TIPO B, 40 X 15/12 (H X L1/L2), COMPRIMENTO 80CM |  |  |  |  | M
| 40.24.15 | ARGAMASSA DE CIMENTO E AREIA 1:3 |  |  |  | M3 |  | 0.0017
| 55.10.75 | PEDREIRO |  |  |  | H |  | 0.3
| 55.10.88 | SERVENTE DE OBRAS |  |  |  | H |  | 1
| 76.10.08 | MEIO FIO EM CONCRETO PRÉ-MOLDADO FCK>=20MPA, PADRÃO SUDECAP TIPO B, 40 X 15/12 (H X L1/L2), COMPRIMENTO 80CM REF 4061 |  |  |  | M |  | 1
18.71.03 | CORDÃO DE TIJOLOS MACIÇOS - CUTELO - CHAPISCADOS |  |  |  |  | M
| 40.24.15 | ARGAMASSA DE CIMENTO E AREIA 1:3 |  |  |  | M3 |  | 0.00685
| 40.31.02 | CHAPISCO COM ARGAMASSA 1:3, A COLHER |  |  |  | M2 |  | 0.15
| 40.31.03 | CHAPISCO COM ARGAMASSA 1:3, A PENEIRA |  |  |  | M2 |  | 0.15
| 40.31.05 | EMBOCO COM ARGAMASSA 1:7 |  |  |  | M2 |  | 0.15
| 40.32.05 | ESCAVACAO MANUAL H <= 1.5M |  |  |  | M3 |  | 0.08
| 40.32.22 | REGULARIZACAO E COMPACTACAO MANUAL DE TERRENO |  |  |  | M2 |  | 0.15
| 40.32.30 | REATERRO MANUAL DE VALAS |  |  |  | M3 |  | 0.003
| 55.10.75 | PEDREIRO |  |  |  | H |  | 0.4
| 55.10.88 | SERVENTE DE OBRAS |  |  |  | H |  | 0.4
| 79.02.05 | TIJOLO CERÂMICO MACIÇO REQUEIMADO 20 X 10 X 5CM COM FRETE REF 7258 |  |  |  | UN |  | 4.65
18.71.10 | CORDÃO DE CONCRETO PRÉ-FABRICADO BOLEADO 10 X 10CM |  |  |  |  | M
| 40.24.15 | ARGAMASSA DE CIMENTO E AREIA 1:3 |  |  |  | M3 |  | 0.002
| 55.10.75 | PEDREIRO |  |  |  | H |  | 0.2
| 55.10.88 | SERVENTE DE OBRAS |  |  |  | H |  | 0.2
| 76.10.09 | CORDÃO DE CONCRETO BOLEADO PRÉ-FABRICADO FCK>=20 MPA, PADRÃO SUDECAP, COMPRIMENTO 1M |  |  |  | UN |  | 1
18.71.11 | DELIMITADOR FÍSICO DE CONCRETO PRÉ FABRICADO |  |  |  |  | M
| 40.24.15 | ARGAMASSA DE CIMENTO E AREIA 1:3 |  |  |  | M3 |  | 0.0032
| 55.10.75 | PEDREIRO |  |  |  | H |  | 0.2
| 55.10.88 | SERVENTE DE OBRAS |  |  |  | H |  | 0.2
| 76.10.10 | DELIMITADOR FÍSICO DE CONCRETO FCK>=20MPA, PADRÃO SUDECAP, 80CM |  |  |  | UN |  | 1.25
18.72 | REMOÇÃO E REASSENTAMENTO DE MEIO-FIO
18.72.01 | REMOÇÃO E REASSENTAMENTO DE MEIO-FIO PRÉ-MOLDADO DE CONCRETO |  |  |  |  | M
| 40.24.15 | ARGAMASSA DE CIMENTO E AREIA 1:3 |  |  |  | M3 |  | 0.0015
| 55.10.75 | PEDREIRO |  |  |  | H |  | 0.3
| 55.10.88 | SERVENTE DE OBRAS |  |  |  | H |  | 1.5
18.72.02 | REMOÇÃO E REASSENTAMENTO DE MEIO-FIO DE PEDRA |  |  |  |  | M
| 40.24.15 | ARGAMASSA DE CIMENTO E AREIA 1:3 |  |  |  | M3 |  | 0.0017
| 55.10.75 | PEDREIRO |  |  |  | H |  | 0.45
| 55.10.88 | SERVENTE DE OBRAS |  |  |  | H |  | 2.25
18.73 | CHAPÉU DE MURO
18.73.01 | CHAPÉU DE MURO PADRÃO SUCECAP |  |  |  |  | M
| 40.24.15 | ARGAMASSA DE CIMENTO E AREIA 1:3 |  |  |  | M3 |  | 0.003
| 55.10.75 | PEDREIRO |  |  |  | H |  | 0.2
| 55.10.88 | SERVENTE DE OBRAS |  |  |  | H |  | 0.26
| 76.10.01 | CHAPÉU DE MURO TRIANGULAR PRÉ-MOLDADO 20 X 100CM |  |  |  | M |  | 1
18.74 | CERCAS
18.74.06 | CERCA DE ALVENARIA COM MOURÃO DE PONTA VIRADA E TELA GALVANIZADA #2" FIO 12 E 4 FIOS ARAME FARPADO |  |  |  |  | M
| 04.13.36 | FORMA PARA VIGA BALDRAME EM TÁBUA DE MADEIRA SERRADA, 4 APROVEITAMENTOS - FABRICAÇÃO, MONTAGEM E DESMONTAGEM REF 96536 |  |  |  | M2 |  | 0.2
| 04.21.15 | CONCRETO CONVENCIONAL FCK >= 15MPA, BRITA CALCÁRIA, PREPARADO EM OBRA E LANÇADO EM FUNDAÇÃO |  |  |  | M3 |  | 0.07
| 04.30.14 | BALDRAME DE ALVENARIA DE BLOCO DE CONCRETO, E= 15CM PREENCHIDO COM CONCRETO (20MPA) |  |  |  | M2 |  | 0.6
| 40.32.05 | ESCAVACAO MANUAL H <= 1.5M |  |  |  | M3 |  | 0.056
| 40.32.22 | REGULARIZACAO E COMPACTACAO MANUAL DE TERRENO |  |  |  | M2 |  | 0.3
| 55.10.75 | PEDREIRO |  |  |  | H |  | 0.8
| 55.10.88 | SERVENTE DE OBRAS |  |  |  | H |  | 1.6
| 60.30.35 | TELA DE ARAME GALVANIZADO QUADRANGULAR / LOSANGULAR, FIO 2,77 MM (12 BWG), MALHA 5 X 5 CM, H= 2 M REF 7164 |  |  |  | M2 |  | 1.57
| 60.35.12 | ARAME GALVANIZADO 12 BWG, 2,76 MM (0,048 KG/M) REF 43130 |  |  |  | KG |  | 0.07
| 60.35.17 | ARAME DE AÇO OVALADO 15 X 17 ( 45,7 KG, 700 KGF), ROLO 1000 M |  |  |  | M |  | 2.1
| 60.35.51 | ARAME FARPADO GALVANIZADO, 16 BWG (1,65 MM), CLASSE 250 |  |  |  | M |  | 4.2
| 76.12.05 | MOURÃO CONCRETO CURVO, SEÇÃO "T", H= 2,80 M + CURVA COM 0,45M, COM FUROS PARA FIOS |  |  |  | UN |  | 0.35
| 76.12.07 | MOURÃO DE CONCRETO PONTA VIRADA SEÇÃO T, 3,2M, COM ESTICADOR |  |  |  | UN |  | 0.05
| 76.12.09 | MOURÃO DE CONCRETO RETO SEÇÃO T, 2,45M |  |  |  | UN |  | 0.1
18.74.07 | CERCA COM MOURÃO DE PONTA VIRADA E TELA GALVANIZADA #2" FIO 12 E 4 FIOS ARAME FARPADO |  |  |  |  | M
| 04.13.36 | FORMA PARA VIGA BALDRAME EM TÁBUA DE MADEIRA SERRADA, 4 APROVEITAMENTOS - FABRICAÇÃO, MONTAGEM E DESMONTAGEM REF 96536 |  |  |  | M2 |  | 0.55
| 04.21.15 | CONCRETO CONVENCIONAL FCK >= 15MPA, BRITA CALCÁRIA, PREPARADO EM OBRA E LANÇADO EM FUNDAÇÃO |  |  |  | M3 |  | 0.077
| 40.32.05 | ESCAVACAO MANUAL H <= 1.5M |  |  |  | M3 |  | 0.041
| 40.32.22 | REGULARIZACAO E COMPACTACAO MANUAL DE TERRENO |  |  |  | M2 |  | 0.286
| 55.10.75 | PEDREIRO |  |  |  | H |  | 0.8
| 55.10.88 | SERVENTE DE OBRAS |  |  |  | H |  | 1.6
| 60.30.35 | TELA DE ARAME GALVANIZADO QUADRANGULAR / LOSANGULAR, FIO 2,77 MM (12 BWG), MALHA 5 X 5 CM, H= 2 M REF 7164 |  |  |  | M2 |  | 2.1
| 60.35.12 | ARAME GALVANIZADO 12 BWG, 2,76 MM (0,048 KG/M) REF 43130 |  |  |  | KG |  | 0.086
| 60.35.17 | ARAME DE AÇO OVALADO 15 X 17 ( 45,7 KG, 700 KGF), ROLO 1000 M |  |  |  | M |  | 2.1
| 60.35.51 | ARAME FARPADO GALVANIZADO, 16 BWG (1,65 MM), CLASSE 250 |  |  |  | M |  | 4.2
| 76.12.05 | MOURÃO CONCRETO CURVO, SEÇÃO "T", H= 2,80 M + CURVA COM 0,45M, COM FUROS PARA FIOS |  |  |  | UN |  | 0.35
| 76.12.07 | MOURÃO DE CONCRETO PONTA VIRADA SEÇÃO T, 3,2M, COM ESTICADOR |  |  |  | UN |  | 0.05
| 76.12.09 | MOURÃO DE CONCRETO RETO SEÇÃO T, 2,45M |  |  |  | UN |  | 0.1
18.74.08 | CERCA PEÇA 5X5 CADA 2,00M E 5 FIOS ARAME GALVANIZADO |  |  |  |  | M
| 55.10.50 | CARPINTEIRO |  |  |  | H |  | 0.32
| 55.10.88 | SERVENTE DE OBRAS |  |  |  | H |  | 0.49
| 60.35.16 | ARAME GALVANIZADO 16 BWG, 1,65MM (0,0166 KG/M) REF 344 |  |  |  | KG |  | 0.043575
| 71.04.08 | PEÇA DE MADEIRA DE PINUS 5,5 X 5,5CM REF 4513 |  |  |  | M |  | 0.525
| 77.09.10 | GRAMPO DE AÇO POLIDO 1 " X 9MM REF 5076 |  |  |  | KG |  | 0.025
18.76 | COLETOR DE RESÍDUO LEVE - LIXEIRA
18.76.01 | CESTO COLETOR RESÍDUO (LIXEIRA) METÁLICO CILINDRICO DIÂMETRO 220 MM, PADRÃO SLU MC22 |  |  |  |  | UN
| 55.10.88 | SERVENTE DE OBRAS |  |  |  | H |  | 0.2
| 83.40.09 | CESTO COLETOR RESÍDUO LEVE METÁLICO CILINDRO DIÂMETRO 220 MM, PADRÃO SLU MC22 |  |  |  | UN |  | 1
18.76.02 | CESTO COLETOR RESÍDUO (LIXEIRA) METÁLICO CILINDRICO DIÂMETRO 250 MM, PADRÃO SLU MC25 |  |  |  |  | UN
| 55.10.88 | SERVENTE DE OBRAS |  |  |  | H |  | 0.2
| 83.40.10 | CESTO COLETOR RESÍDUO LEVE METÁLICO CILINDRO DIÂMETRO 250 MM PADRÃO SLU MC25 |  |  |  | UN |  | 1
18.76.03 | CESTO COLETOR RESÍDUO (LIXEIRA) METÁLICO SIMPLES QUADRADO PADRÃO SLU MQS |  |  |  |  | UN
| 40.09.07 | CONCRETO 1:3:6, B1-B2 CALCARIA,LANCADO EM FUNDACAO |  |  |  | M3 |  | 0.027
| 55.10.75 | PEDREIRO |  |  |  | H |  | 0.3
| 55.10.88 | SERVENTE DE OBRAS |  |  |  | H |  | 0.3
| 83.40.11 | CESTO COLETOR DE RESÍDUO LEVE MQS |  |  |  | UN |  | 1
18.76.04 | CESTO COLETOR RESÍDUO (LIXEIRA) METÁLICO DUPLO QUADRADO PADRÃO SLU MQD |  |  |  |  | UN
| 40.09.07 | CONCRETO 1:3:6, B1-B2 CALCARIA,LANCADO EM FUNDACAO |  |  |  | M3 |  | 0.027
| 55.10.75 | PEDREIRO |  |  |  | H |  | 0.3
| 55.10.88 | SERVENTE DE OBRAS |  |  |  | H |  | 0.3
| 83.40.12 | CESTO COLETOR DE RESÍDUO LEVE MQD |  |  |  | UN |  | 1
19 | DRENAGEM
19.03 | TUBO CORRUGADO PEAD NÃO PERFURADO, PAREDE DUPLA, INTERNA LISA
19.03.01 | TUBO CORRUGADO DE PEAD NÃO PERFURADO, PAREDE DUPLA, DN 300 MM, COM JUNTA ELÁSTICA INTEGRADA, FORNECIMENTO E ASSENTAMENTO REF 94871 |  |  |  |  | M
| 55.10.05 | AJUDANTE |  |  |  | H |  | 0.0349
| 55.10.39 | ENCANADOR OU BOMBEIRO HIDRÁULICO |  |  |  | H |  | 0.0349
| 73.23.01 | TUBO CORRUGADO PEAD NÃO PERFURADO, PAREDE DUPLA, INTERNA LISA, DN 300MM (NBR 21138-3) SN-4 OU EQUIVALENTE |  |  |  | M |  | 1.05
| 73.80.22 | PASTA LUBRIFICANTE PARA TUBOS E CONEXÕES (PACOTE 1 KG) |  |  |  | PC |  | 0.01668
19.03.04 | TUBO CORRUGADO DE PEAD NÃO PERFURADO, PAREDE DUPLA, DN 600 MM, COM JUNTA ELÁSTICA INTEGRADA, FORNECIMENTO E ASSENTAMENTO REF 90708 |  |  |  |  | M
| 50.20.18 | CHP/ESCAVADEIRA HIDRÁULICA SOBRE ESTEIRAS, CAÇAMBA 0,98M3, PESO OPERACIONAL 17T, POTÊNCIA BRUTA 119HP, OU EQUIVALENTE |  |  |  | H |  | 0.0422
| 50.20.19 | CHI/ESCAVADEIRA HIDRÁULICA SOBRE ESTEIRAS, CAÇAMBA 0,98M3, PESO OPERACIONAL 17T, POTÊNCIA BRUTA 119HP, OU EQUIVALENTE |  |  |  | H |  | 0.0262
| 55.10.05 | AJUDANTE |  |  |  | H |  | 0.1301
| 55.10.39 | ENCANADOR OU BOMBEIRO HIDRÁULICO |  |  |  | H |  | 0.1301
| 73.23.04 | TUBO CORRUGADO PEAD NÃO PERFURADO, PAREDE DUPLA, INTERNA LISA, DN 600MM (NBR 21138-3) SN-4 OU EQUIVALENTE |  |  |  | M |  | 1.05
| 73.80.22 | PASTA LUBRIFICANTE PARA TUBOS E CONEXÕES (PACOTE 1 KG) |  |  |  | PC |  | 0.02776
19.03.08 | TUBO CORRUGADO DE PEAD NÃO PERFURADO, PAREDE DUPLA, DN 1200 MM, COM JUNTA ELÁSTICA INTEGRADA, FORNECIMENTO E ASSENTAMENTO REF 94881 |  |  |  |  | M
| 50.20.18 | CHP/ESCAVADEIRA HIDRÁULICA SOBRE ESTEIRAS, CAÇAMBA 0,98M3, PESO OPERACIONAL 17T, POTÊNCIA BRUTA 119HP, OU EQUIVALENTE |  |  |  | H |  | 0.1088
| 50.20.19 | CHI/ESCAVADEIRA HIDRÁULICA SOBRE ESTEIRAS, CAÇAMBA 0,98M3, PESO OPERACIONAL 17T, POTÊNCIA BRUTA 119HP, OU EQUIVALENTE |  |  |  | H |  | 0.0676
| 55.10.05 | AJUDANTE |  |  |  | H |  | 0.3355
| 55.10.39 | ENCANADOR OU BOMBEIRO HIDRÁULICO |  |  |  | H |  | 0.3355
| 73.23.08 | TUBO CORRUGADO PEAD NÃO PERFURADO, PAREDE DUPLA, INTERNA LISA, DN 1200MM (NBR 21138-3) SN-4 OU EQUIVALENTE |  |  |  | M |  | 1.05
| 73.80.22 | PASTA LUBRIFICANTE PARA TUBOS E CONEXÕES (PACOTE 1 KG) |  |  |  | PC |  | 0.08332
19.03.10 | TUBO CORRUGADO DE PEAD NÃO PERFURADO, PAREDE DUPLA, DN 400 MM, COM JUNTA ELÁSTICA INTEGRADA, FORNECIMENTO E ASSENTAMENTO |  |  |  |  | M
| 55.10.05 | AJUDANTE |  |  |  | H |  | 0.0349
| 55.10.39 | ENCANADOR OU BOMBEIRO HIDRÁULICO |  |  |  | H |  | 0.0349
| 73.23.10 | TUBO CORRUGADO PEAD NÃO PERFURADO, PAREDE DUPLA, INTERNA LISA, DN 400MM (NBR 21138-3) SN-4 OU EQUIVALENTE |  |  |  | M |  | 1.05
| 73.80.22 | PASTA LUBRIFICANTE PARA TUBOS E CONEXÕES (PACOTE 1 KG) |  |  |  | PC |  | 0.01668
19.03.11 | TUBO CORRUGADO DE PEAD NÃO PERFURADO, PAREDE DUPLA, DN 800 MM, COM JUNTA ELÁSTICA INTEGRADA, FORNECIMENTO E ASSENTAMENTO REF 94875 |  |  |  |  | M
| 50.20.18 | CHP/ESCAVADEIRA HIDRÁULICA SOBRE ESTEIRAS, CAÇAMBA 0,98M3, PESO OPERACIONAL 17T, POTÊNCIA BRUTA 119HP, OU EQUIVALENTE |  |  |  | H |  | 0.0638
| 50.20.19 | CHI/ESCAVADEIRA HIDRÁULICA SOBRE ESTEIRAS, CAÇAMBA 0,98M3, PESO OPERACIONAL 17T, POTÊNCIA BRUTA 119HP, OU EQUIVALENTE |  |  |  | H |  | 0.0397
| 55.10.05 | AJUDANTE |  |  |  | H |  | 0.197
| 55.10.39 | ENCANADOR OU BOMBEIRO HIDRÁULICO |  |  |  | H |  | 0.197
| 73.23.11 | TUBO CORRUGADO PEAD NÃO PERFURADO, PAREDE DUPLA, INTERNA LISA, DN 800MM (NBR 21138-3) SN-4 OU EQUIVALENTE |  |  |  | M |  | 1.05
| 73.80.22 | PASTA LUBRIFICANTE PARA TUBOS E CONEXÕES (PACOTE 1 KG) |  |  |  | PC |  | 0.04168
19.04 | REDE TUBULAR DE CONCRETO - CLASSE PA-1
19.04.01 | TUBO DE CONCRETO PARA REDES COLETORAS DE ÁGUAS PLUVIAIS, DN 400 MM, JUNTA RÍGIDA, CLASSE PA-1 - FORNECIMENTO E ASSENTAMENTO REF 92219 |  |  |  |  | M
| 40.24.15 | ARGAMASSA DE CIMENTO E AREIA 1:3 |  |  |  | M3 |  | 0.0016
| 50.20.06 | CHP/RETROESCAVADEIRA TRAÇÃO 4X2, 85HP, CAÇAMBA 610MM / 0,22M3 OU EQUIVALENTE |  |  |  | H |  | 0.0532
| 50.20.07 | CHI/RETROESCAVADEIRA TRAÇÃO 4X2, 85HP, CAÇAMBA 610MM / 0,22M3 OU EQUIVALENTE |  |  |  | H |  | 0.1033
| 55.10.75 | PEDREIRO |  |  |  | H |  | 0.2379
| 55.10.88 | SERVENTE DE OBRAS |  |  |  | H |  | 0.4757
| 80.04.53 | TUBO CONCRETO ARMADO, CLASSE PA-1, PONTA E BOLSA, DN 400MM REF 7745 |  |  |  | M |  | 1.03
19.04.02 | TUBO DE CONCRETO PARA REDES COLETORAS DE ÁGUAS PLUVIAIS, DN 500 MM, JUNTA RÍGIDA, CLASSE PA-1 - FORNECIMENTO E ASSENTAMENTO REF 92220 |  |  |  |  | M
| 40.24.15 | ARGAMASSA DE CIMENTO E AREIA 1:3 |  |  |  | M3 |  | 0.003
| 50.20.06 | CHP/RETROESCAVADEIRA TRAÇÃO 4X2, 85HP, CAÇAMBA 610MM / 0,22M3 OU EQUIVALENTE |  |  |  | H |  | 0.0678
| 50.20.07 | CHI/RETROESCAVADEIRA TRAÇÃO 4X2, 85HP, CAÇAMBA 610MM / 0,22M3 OU EQUIVALENTE |  |  |  | H |  | 0.1317
| 55.10.75 | PEDREIRO |  |  |  | H |  | 0.3031
| 55.10.88 | SERVENTE DE OBRAS |  |  |  | H |  | 0.6063
| 80.04.54 | TUBO CONCRETO ARMADO, CLASSE PA-1, PONTA E BOLSA, DN 500MM REF 7714 |  |  |  | M |  | 1.03
19.04.03 | TUBO DE CONCRETO PARA REDES COLETORAS DE ÁGUAS PLUVIAIS, DN 600 MM, JUNTA RÍGIDA, CLASSE PA-1 - FORNECIMENTO E ASSENTAMENTO REF 92221 |  |  |  |  | M
| 40.24.15 | ARGAMASSA DE CIMENTO E AREIA 1:3 |  |  |  | M3 |  | 0.0047
| 50.20.06 | CHP/RETROESCAVADEIRA TRAÇÃO 4X2, 85HP, CAÇAMBA 610MM / 0,22M3 OU EQUIVALENTE |  |  |  | H |  | 0.0824
| 50.20.07 | CHI/RETROESCAVADEIRA TRAÇÃO 4X2, 85HP, CAÇAMBA 610MM / 0,22M3 OU EQUIVALENTE |  |  |  | H |  | 0.16
| 55.10.75 | PEDREIRO |  |  |  | H |  | 0.3684
| 55.10.88 | SERVENTE DE OBRAS |  |  |  | H |  | 0.7368
| 80.04.55 | TUBO CONCRETO ARMADO, CLASSE PA-1, PONTA E BOLSA, DN 600MM REF 7725 |  |  |  | M |  | 1.03
19.04.05 | TUBO DE CONCRETO PARA REDES COLETORAS DE ÁGUAS PLUVIAIS, DN 800 MM, JUNTA RÍGIDA, CLASSE PA-1 - FORNECIMENTO E ASSENTAMENTO REF 92223 |  |  |  |  | M
| 40.24.15 | ARGAMASSA DE CIMENTO E AREIA 1:3 |  |  |  | M3 |  | 0.0093
| 50.20.06 | CHP/RETROESCAVADEIRA TRAÇÃO 4X2, 85HP, CAÇAMBA 610MM / 0,22M3 OU EQUIVALENTE |  |  |  | H |  | 0.1116
| 50.20.07 | CHI/RETROESCAVADEIRA TRAÇÃO 4X2, 85HP, CAÇAMBA 610MM / 0,22M3 OU EQUIVALENTE |  |  |  | H |  | 0.2167
| 55.10.75 | PEDREIRO |  |  |  | H |  | 0.499
| 55.10.88 | SERVENTE DE OBRAS |  |  |  | H |  | 0.998
| 80.04.57 | TUBO CONCRETO ARMADO, CLASSE PA-1, PONTA E BOLSA, DN 800MM REF 7750 |  |  |  | M |  | 1.03
19.04.07 | TUBO DE CONCRETO PARA REDES COLETORAS DE ÁGUAS PLUVIAIS, DN 1000 MM, JUNTA RÍGIDA, CLASSE PA-1 - FORNECIMENTO E ASSENTAMENTO REF 92226 |  |  |  |  | M
| 40.24.15 | ARGAMASSA DE CIMENTO E AREIA 1:3 |  |  |  | M3 |  | 0.0154
| 50.20.18 | CHP/ESCAVADEIRA HIDRÁULICA SOBRE ESTEIRAS, CAÇAMBA 0,98M3, PESO OPERACIONAL 17T, POTÊNCIA BRUTA 119HP, OU EQUIVALENTE |  |  |  | H |  | 0.1409
| 50.20.19 | CHI/ESCAVADEIRA HIDRÁULICA SOBRE ESTEIRAS, CAÇAMBA 0,98M3, PESO OPERACIONAL 17T, POTÊNCIA BRUTA 119HP, OU EQUIVALENTE |  |  |  | H |  | 0.2734
| 55.10.75 | PEDREIRO |  |  |  | H |  | 0.6295
| 55.10.88 | SERVENTE DE OBRAS |  |  |  | H |  | 1.2591
| 80.04.59 | TUBO CONCRETO ARMADO, CLASSE PA-1, PONTA E BOLSA, DN 1000MM REF 7753 |  |  |  | M |  | 1.03
19.04.09 | TUBO DE CONCRETO PARA REDES COLETORAS DE ÁGUAS PLUVIAIS, DN 1200 MM, JUNTA RÍGIDA, CLASSE PA-1 - FORNECIMENTO E ASSENTAMENTO REF 92829 |  |  |  |  | M
| 40.24.15 | ARGAMASSA DE CIMENTO E AREIA 1:3 |  |  |  | M3 |  | 0.023
| 50.20.18 | CHP/ESCAVADEIRA HIDRÁULICA SOBRE ESTEIRAS, CAÇAMBA 0,98M3, PESO OPERACIONAL 17T, POTÊNCIA BRUTA 119HP, OU EQUIVALENTE |  |  |  | H |  | 0.1701
| 50.20.19 | CHI/ESCAVADEIRA HIDRÁULICA SOBRE ESTEIRAS, CAÇAMBA 0,98M3, PESO OPERACIONAL 17T, POTÊNCIA BRUTA 119HP, OU EQUIVALENTE |  |  |  | H |  | 0.3301
| 55.10.75 | PEDREIRO |  |  |  | H |  | 0.7601
| 55.10.88 | SERVENTE DE OBRAS |  |  |  | H |  | 1.5202
| 80.04.61 | TUBO CONCRETO ARMADO, CLASSE PA-1, PONTA E BOLSA, DN 1200MM REF 7757 |  |  |  | M |  | 1.03
19.04.11 | TUBO DE CONCRETO PARA REDES COLETORAS DE ÁGUAS PLUVIAIS, DN 1500 MM, JUNTA RÍGIDA, CLASSE PA-1 - FORNECIMENTO E ASSENTAMENTO REF 92831 |  |  |  |  | M
| 40.24.15 | ARGAMASSA DE CIMENTO E AREIA 1:3 |  |  |  | M3 |  | 0.0372
| 50.20.18 | CHP/ESCAVADEIRA HIDRÁULICA SOBRE ESTEIRAS, CAÇAMBA 0,98M3, PESO OPERACIONAL 17T, POTÊNCIA BRUTA 119HP, OU EQUIVALENTE |  |  |  | H |  | 0.2139
| 50.20.19 | CHI/ESCAVADEIRA HIDRÁULICA SOBRE ESTEIRAS, CAÇAMBA 0,98M3, PESO OPERACIONAL 17T, POTÊNCIA BRUTA 119HP, OU EQUIVALENTE |  |  |  | H |  | 0.4152
| 55.10.75 | PEDREIRO |  |  |  | H |  | 0.9559
| 55.10.88 | SERVENTE DE OBRAS |  |  |  | H |  | 1.9118
| 80.04.64 | TUBO CONCRETO ARMADO, CLASSE PA-1, PONTA E BOLSA, DN 1500MM REF 7758 |  |  |  | M |  | 1.03
19.05 | REDE TUBULAR DE CONCRETO - CLASSE PA-2
19.05.01 | TUBO DE CONCRETO PARA REDES COLETORAS DE ÁGUAS PLUVIAIS, DN 400 MM, JUNTA RÍGIDA, CLASSE PA-2 - FORNECIMENTO E ASSENTAMENTO REF 92219 |  |  |  |  | M
| 40.24.15 | ARGAMASSA DE CIMENTO E AREIA 1:3 |  |  |  | M3 |  | 0.0016
| 50.20.06 | CHP/RETROESCAVADEIRA TRAÇÃO 4X2, 85HP, CAÇAMBA 610MM / 0,22M3 OU EQUIVALENTE |  |  |  | H |  | 0.0532
| 50.20.07 | CHI/RETROESCAVADEIRA TRAÇÃO 4X2, 85HP, CAÇAMBA 610MM / 0,22M3 OU EQUIVALENTE |  |  |  | H |  | 0.1033
| 55.10.75 | PEDREIRO |  |  |  | H |  | 0.2379
| 55.10.88 | SERVENTE DE OBRAS |  |  |  | H |  | 0.4757
| 80.04.73 | TUBO CONCRETO ARMADO, CLASSE PA-2, PONTA E BOLSA, DN 400MM REF 7761 |  |  |  | M |  | 1.03
19.05.02 | TUBO DE CONCRETO PARA REDES COLETORAS DE ÁGUAS PLUVIAIS, DN 500 MM, JUNTA RÍGIDA, CLASSE PA-2 - FORNECIMENTO E ASSENTAMENTO REF 92220 |  |  |  |  | M
| 40.24.15 | ARGAMASSA DE CIMENTO E AREIA 1:3 |  |  |  | M3 |  | 0.003
| 50.20.06 | CHP/RETROESCAVADEIRA TRAÇÃO 4X2, 85HP, CAÇAMBA 610MM / 0,22M3 OU EQUIVALENTE |  |  |  | H |  | 0.0678
| 50.20.07 | CHI/RETROESCAVADEIRA TRAÇÃO 4X2, 85HP, CAÇAMBA 610MM / 0,22M3 OU EQUIVALENTE |  |  |  | H |  | 0.1317
| 55.10.75 | PEDREIRO |  |  |  | H |  | 0.3031
| 55.10.88 | SERVENTE DE OBRAS |  |  |  | H |  | 0.6063
| 80.04.74 | TUBO CONCRETO ARMADO, CLASSE PA-2, PONTA E BOLSA, DN 500MM REF 7752 |  |  |  | M |  | 1.03
19.05.03 | TUBO DE CONCRETO PARA REDES COLETORAS DE ÁGUAS PLUVIAIS, DN 600 MM, JUNTA RÍGIDA, CLASSE PA-2 - FORNECIMENTO E ASSENTAMENTO REF 92221 |  |  |  |  | M
| 40.24.15 | ARGAMASSA DE CIMENTO E AREIA 1:3 |  |  |  | M3 |  | 0.0047
| 50.20.06 | CHP/RETROESCAVADEIRA TRAÇÃO 4X2, 85HP, CAÇAMBA 610MM / 0,22M3 OU EQUIVALENTE |  |  |  | H |  | 0.0824
| 50.20.07 | CHI/RETROESCAVADEIRA TRAÇÃO 4X2, 85HP, CAÇAMBA 610MM / 0,22M3 OU EQUIVALENTE |  |  |  | H |  | 0.16
| 55.10.75 | PEDREIRO |  |  |  | H |  | 0.3684
| 55.10.88 | SERVENTE DE OBRAS |  |  |  | H |  | 0.7368
| 80.04.75 | TUBO CONCRETO ARMADO, CLASSE PA-2, PONTA E BOLSA, DN 600MM REF 7762 |  |  |  | M |  | 1.03
19.05.05 | TUBO DE CONCRETO PARA REDES COLETORAS DE ÁGUAS PLUVIAIS, DN 800 MM, JUNTA RÍGIDA, CLASSE PA-2 - FORNECIMENTO E ASSENTAMENTO REF 92223 |  |  |  |  | M
| 40.24.15 | ARGAMASSA DE CIMENTO E AREIA 1:3 |  |  |  | M3 |  | 0.0093
| 50.20.06 | CHP/RETROESCAVADEIRA TRAÇÃO 4X2, 85HP, CAÇAMBA 610MM / 0,22M3 OU EQUIVALENTE |  |  |  | H |  | 0.1116
| 50.20.07 | CHI/RETROESCAVADEIRA TRAÇÃO 4X2, 85HP, CAÇAMBA 610MM / 0,22M3 OU EQUIVALENTE |  |  |  | H |  | 0.2167
| 55.10.75 | PEDREIRO |  |  |  | H |  | 0.499
| 55.10.88 | SERVENTE DE OBRAS |  |  |  | H |  | 0.998
| 80.04.77 | TUBO CONCRETO ARMADO, CLASSE PA-2, PONTA E BOLSA, DN 800MM REF 7763 |  |  |  | M |  | 1.03
19.05.07 | TUBO DE CONCRETO PARA REDES COLETORAS DE ÁGUAS PLUVIAIS, DN 1000 MM, JUNTA RÍGIDA, CLASSE PA-2 - FORNECIMENTO E ASSENTAMENTO REF 92226 |  |  |  |  | M
| 40.24.15 | ARGAMASSA DE CIMENTO E AREIA 1:3 |  |  |  | M3 |  | 0.0154
| 50.20.18 | CHP/ESCAVADEIRA HIDRÁULICA SOBRE ESTEIRAS, CAÇAMBA 0,98M3, PESO OPERACIONAL 17T, POTÊNCIA BRUTA 119HP, OU EQUIVALENTE |  |  |  | H |  | 0.1409
| 50.20.19 | CHI/ESCAVADEIRA HIDRÁULICA SOBRE ESTEIRAS, CAÇAMBA 0,98M3, PESO OPERACIONAL 17T, POTÊNCIA BRUTA 119HP, OU EQUIVALENTE |  |  |  | H |  | 0.2734
| 55.10.75 | PEDREIRO |  |  |  | H |  | 0.6295
| 55.10.88 | SERVENTE DE OBRAS |  |  |  | H |  | 1.2591
| 80.04.79 | TUBO CONCRETO ARMADO, CLASSE PA-2, PONTA E BOLSA, DN 1000MM REF 7765 |  |  |  | M |  | 1.03
19.05.09 | TUBO DE CONCRETO PARA REDES COLETORAS DE ÁGUAS PLUVIAIS, DN 1200 MM, JUNTA RÍGIDA, CLASSE PA-2 - FORNECIMENTO E ASSENTAMENTO REF 92829 |  |  |  |  | M
| 40.24.15 | ARGAMASSA DE CIMENTO E AREIA 1:3 |  |  |  | M3 |  | 0.023
| 50.20.18 | CHP/ESCAVADEIRA HIDRÁULICA SOBRE ESTEIRAS, CAÇAMBA 0,98M3, PESO OPERACIONAL 17T, POTÊNCIA BRUTA 119HP, OU EQUIVALENTE |  |  |  | H |  | 0.1701
| 50.20.19 | CHI/ESCAVADEIRA HIDRÁULICA SOBRE ESTEIRAS, CAÇAMBA 0,98M3, PESO OPERACIONAL 17T, POTÊNCIA BRUTA 119HP, OU EQUIVALENTE |  |  |  | H |  | 0.3301
| 55.10.75 | PEDREIRO |  |  |  | H |  | 0.7601
| 55.10.88 | SERVENTE DE OBRAS |  |  |  | H |  | 1.5202
| 80.04.81 | TUBO CONCRETO ARMADO, CLASSE PA-2, PONTA E BOLSA, DN 1200MM REF 7766 |  |  |  | M |  | 1.03
19.05.11 | TUBO DE CONCRETO PARA REDES COLETORAS DE ÁGUAS PLUVIAIS, DN 1500 MM, JUNTA RÍGIDA, CLASSE PA-2 - FORNECIMENTO E ASSENTAMENTO REF 92831 |  |  |  |  | M
| 40.24.15 | ARGAMASSA DE CIMENTO E AREIA 1:3 |  |  |  | M3 |  | 0.0372
| 50.20.18 | CHP/ESCAVADEIRA HIDRÁULICA SOBRE ESTEIRAS, CAÇAMBA 0,98M3, PESO OPERACIONAL 17T, POTÊNCIA BRUTA 119HP, OU EQUIVALENTE |  |  |  | H |  | 0.2139
| 50.20.19 | CHI/ESCAVADEIRA HIDRÁULICA SOBRE ESTEIRAS, CAÇAMBA 0,98M3, PESO OPERACIONAL 17T, POTÊNCIA BRUTA 119HP, OU EQUIVALENTE |  |  |  | H |  | 0.4152
| 55.10.75 | PEDREIRO |  |  |  | H |  | 0.9559
| 55.10.88 | SERVENTE DE OBRAS |  |  |  | H |  | 1.9118
| 80.04.84 | TUBO CONCRETO ARMADO, CLASSE PA-2, PONTA E BOLSA, DN 1500MM REF 7767 |  |  |  | M |  | 1.03
19.06 | REDE TUBULAR DE CONCRETO - CLASSE PA-3
19.06.03 | TUBO DE CONCRETO PARA REDES COLETORAS DE ÁGUAS PLUVIAIS, DN 600 MM, JUNTA RÍGIDA, CLASSE PA-3 - FORNECIMENTO E ASSENTAMENTO REF 92221 |  |  |  |  | M
| 40.24.15 | ARGAMASSA DE CIMENTO E AREIA 1:3 |  |  |  | M3 |  | 0.0047
| 50.20.06 | CHP/RETROESCAVADEIRA TRAÇÃO 4X2, 85HP, CAÇAMBA 610MM / 0,22M3 OU EQUIVALENTE |  |  |  | H |  | 0.0824
| 50.20.07 | CHI/RETROESCAVADEIRA TRAÇÃO 4X2, 85HP, CAÇAMBA 610MM / 0,22M3 OU EQUIVALENTE |  |  |  | H |  | 0.16
| 55.10.75 | PEDREIRO |  |  |  | H |  | 0.3684
| 55.10.88 | SERVENTE DE OBRAS |  |  |  | H |  | 0.7368
| 80.04.91 | TUBO CONCRETO ARMADO, CLASSE PA-3, PONTA E BOLSA, DN 600MM REF 12578 |  |  |  | M |  | 1.03
19.06.05 | TUBO DE CONCRETO PARA REDES COLETORAS DE ÁGUAS PLUVIAIS, DN 800 MM, JUNTA RÍGIDA, CLASSE PA-3 - FORNECIMENTO E ASSENTAMENTO REF 92223 |  |  |  |  | M
| 40.24.15 | ARGAMASSA DE CIMENTO E AREIA 1:3 |  |  |  | M3 |  | 0.0093
| 50.20.06 | CHP/RETROESCAVADEIRA TRAÇÃO 4X2, 85HP, CAÇAMBA 610MM / 0,22M3 OU EQUIVALENTE |  |  |  | H |  | 0.1116
| 50.20.07 | CHI/RETROESCAVADEIRA TRAÇÃO 4X2, 85HP, CAÇAMBA 610MM / 0,22M3 OU EQUIVALENTE |  |  |  | H |  | 0.2167
| 55.10.75 | PEDREIRO |  |  |  | H |  | 0.4999
| 55.10.88 | SERVENTE DE OBRAS |  |  |  | H |  | 0.9998
| 80.04.93 | TUBO CONCRETO ARMADO, CLASSE PA-3, PONTA E BOLSA, DN 800MM REF 12580 |  |  |  | M |  | 1.03
19.06.07 | TUBO DE CONCRETO PARA REDES COLETORAS DE ÁGUAS PLUVIAIS, DN 800 MM, JUNTA RÍGIDA, CLASSE PA-3 - FORNECIMENTO E ASSENTAMENTO REF 92223 |  |  |  |  | M
| 40.24.15 | ARGAMASSA DE CIMENTO E AREIA 1:3 |  |  |  | M3 |  | 0.0154
| 50.20.18 | CHP/ESCAVADEIRA HIDRÁULICA SOBRE ESTEIRAS, CAÇAMBA 0,98M3, PESO OPERACIONAL 17T, POTÊNCIA BRUTA 119HP, OU EQUIVALENTE |  |  |  | H |  | 0.1409
| 50.20.19 | CHI/ESCAVADEIRA HIDRÁULICA SOBRE ESTEIRAS, CAÇAMBA 0,98M3, PESO OPERACIONAL 17T, POTÊNCIA BRUTA 119HP, OU EQUIVALENTE |  |  |  | H |  | 0.2734
| 55.10.75 | PEDREIRO |  |  |  | H |  | 0.6295
| 55.10.88 | SERVENTE DE OBRAS |  |  |  | H |  | 1.2591
| 80.04.95 | TUBO CONCRETO ARMADO, CLASSE PA-3, PONTA E BOLSA, DN 1000MM REF 12572 |  |  |  | M |  | 1.03
19.06.09 | TUBO DE CONCRETO PARA REDES COLETORAS DE ÁGUAS PLUVIAIS, DN 1200 MM, JUNTA RÍGIDA, CLASSE PA-3 - FORNECIMENTO E ASSENTAMENTO REF 92829 |  |  |  |  | M
| 40.24.15 | ARGAMASSA DE CIMENTO E AREIA 1:3 |  |  |  | M3 |  | 0.023
| 50.20.18 | CHP/ESCAVADEIRA HIDRÁULICA SOBRE ESTEIRAS, CAÇAMBA 0,98M3, PESO OPERACIONAL 17T, POTÊNCIA BRUTA 119HP, OU EQUIVALENTE |  |  |  | H |  | 0.1701
| 50.20.19 | CHI/ESCAVADEIRA HIDRÁULICA SOBRE ESTEIRAS, CAÇAMBA 0,98M3, PESO OPERACIONAL 17T, POTÊNCIA BRUTA 119HP, OU EQUIVALENTE |  |  |  | H |  | 0.3301
| 55.10.75 | PEDREIRO |  |  |  | H |  | 0.7601
| 55.10.88 | SERVENTE DE OBRAS |  |  |  | H |  | 1.5202
| 80.04.97 | TUBO CONCRETO ARMADO, CLASSE PA-3, PONTA E BOLSA, DN 1200MM REF 12574 |  |  |  | M |  | 1.03
19.06.11 | TUBO DE CONCRETO PARA REDES COLETORAS DE ÁGUAS PLUVIAIS, DN 1500 MM, JUNTA RÍGIDA, CLASSE PA-3 - FORNECIMENTO E ASSENTAMENTO REF 92831 |  |  |  |  | M
| 40.24.15 | ARGAMASSA DE CIMENTO E AREIA 1:3 |  |  |  | M3 |  | 0.0372
| 50.20.18 | CHP/ESCAVADEIRA HIDRÁULICA SOBRE ESTEIRAS, CAÇAMBA 0,98M3, PESO OPERACIONAL 17T, POTÊNCIA BRUTA 119HP, OU EQUIVALENTE |  |  |  | H |  | 0.2139
| 50.20.19 | CHI/ESCAVADEIRA HIDRÁULICA SOBRE ESTEIRAS, CAÇAMBA 0,98M3, PESO OPERACIONAL 17T, POTÊNCIA BRUTA 119HP, OU EQUIVALENTE |  |  |  | H |  | 0.4152
| 55.10.75 | PEDREIRO |  |  |  | H |  | 0.9559
| 55.10.88 | SERVENTE DE OBRAS |  |  |  | H |  | 1.9118
| 80.04.99 | TUBO CONCRETO ARMADO, CLASSE PA-3, PONTA E BOLSA, DN 1500MM REF 12575 |  |  |  | M |  | 1.03
19.07 | CONCRETO PARA BERÇO DE REDE TUBULAR
19.07.02 | CONCRETO MAGRO PARA BERÇO DE REDE TUBULAR, TRAÇO 1:4,5:4,5, PREPARO MECÂNICO COM BETONEIRA, INCLUI LANÇAMENTO E ACABAMENTO |  |  |  |  | M3
| 50.05.10 | CHP/BETONEIRA 400 L, SEM CARREGADOR |  |  |  | H |  | 0.7623
| 50.05.11 | CHI/BETONEIRA 400 L, SEM CARREGADOR |  |  |  | H |  | 0.7188
| 55.05.21 | OPERADOR DE BETONEIRA ESTACIONÁRIA / MISTURADOR |  |  |  | H |  | 1.4811
| 55.10.75 | PEDREIRO |  |  |  | H |  | 1.417
| 55.10.88 | SERVENTE DE OBRAS |  |  |  | H |  | 6.5943
| 62.01.05 | CIMENTO PORTLAND COMUM (CPIII-40) SC 50KG |  |  |  | KG |  | 212.019
| 63.01.03 | BRITAS 1, 2 OU 3, CALCÁRIA COM FRETE |  |  |  | M3 |  | 0.5782
| 63.05.05 | AREIA LAVADA COM FRETE |  |  |  | M3 |  | 0.8269
19.08 | FORMA, ESCORAMENTO, DESFORMA E LIMPEZA - SERVIÇOS DE DRENAGEM
19.08.03 | FORMA PARA BERÇO EM TÁBUA DE MADEIRA SERRADA, 4 APROVEITAMENTOS - FABRICAÇÃO, MONTAGEM E DESMONTAGEM REF 96533 |  |  |  |  | M2
| 50.42.01 | CHP/SERRA CIRCULAR DE BANCADA, MOTOR ELÉTRICO 1800W, COIFA PARA DISCO 10", OU EQUIVALENTE |  |  |  | H |  | 0.026
| 50.42.02 | CHI/SERRA CIRCULAR DE BANCADA, MOTOR ELÉTRICO 1800W, COIFA PARA DISCO 10", OU EQUIVALENTE |  |  |  | H |  | 0.103
| 55.10.05 | AJUDANTE |  |  |  | H |  | 0.503
| 55.10.50 | CARPINTEIRO |  |  |  | H |  | 1.179
| 71.01.12 | TÁBUA DE MADEIRA DE REFLORESTAMENTO APARELHADA E=2,5 L=30 CM (1"X12") REF 6212 |  |  |  | M |  | 2.186
| 71.04.09 | PEÇA DE MADEIRA DE REFLORESTAMENTO 7,5X7,5 CM |  |  |  | M |  | 1.166
| 71.04.10 | PEÇA DE MADEIRA DE REFLORESTAMENTO 2,5X7,5 CM |  |  |  | M |  | 1.053
| 73.80.10 | DESMOLDANTE PARA FORMA DE MADEIRA REF 2692 |  |  |  | L |  | 0.0167
| 77.05.55 | PREGO DE AÇO POLIDO COM CABEÇA DUPLA 17 X 27 (2 1/2 X 11) REF 40304 |  |  |  | KG |  | 0.053
| 77.05.57 | PREGO DE AÇO POLIDO COM CABEÇA 17 X 24 (2 1/4 X 11) REF 5073 |  |  |  | KG |  | 0.034
19.08.04 | FORMA PARA SERVIÇOS DE DRENAGEM EM CHAPA DE MADEIRA COMPENSADA RESINADA 18MM, 2 APROVEITAMENTOS - FABRICAÇÃO, MONTAGEM E DESMONTAGEM REF 102727 |  |  |  |  | M2
| 50.42.01 | CHP/SERRA CIRCULAR DE BANCADA, MOTOR ELÉTRICO 1800W, COIFA PARA DISCO 10", OU EQUIVALENTE |  |  |  | H |  | 0.0084
| 50.42.02 | CHI/SERRA CIRCULAR DE BANCADA, MOTOR ELÉTRICO 1800W, COIFA PARA DISCO 10", OU EQUIVALENTE |  |  |  | H |  | 0.0337
| 55.10.05 | AJUDANTE |  |  |  | H |  | 0.0549
| 55.10.50 | CARPINTEIRO |  |  |  | H |  | 1.5588
| 66.05.07 | LOCAÇÃO DE APRUMADOR METÁLICO DE PILAR, COM ALTURA E ÂNGULOS REGULÁVEIS, EXTENSÃO DE 1,50 A 2,80 M |  |  |  | UNMES |  | 0.095
| 66.05.08 | LOCAÇÃO DE BARRA DE ANCORAGEM DE 0,80 A 1,20 M DE EXTENSÃO COM ROSCA DE 5/8”, INCLUINDO PORCA E FLANGE |  |  |  | UNMES |  | 0.3561
| 66.05.09 | LOCAÇÃO DE VIGA SANDUÍCHE METÁLICA VAZADA PARA TRAVAMENTO DE PILARES, ALTURA DE 8 CM, LARGURA DE 6 CM E EXTENSÃO DE 2 M |  |  |  | UNMES |  | 0.1611
| 71.04.09 | PEÇA DE MADEIRA DE REFLORESTAMENTO 7,5X7,5 CM |  |  |  | M |  | 1.8655
| 71.14.15 | CHAPA DE MADEIRA COMPENSADA RESINADA PARA FORMA DE CONCRETO, DE *2,2 X 1,1* M, E = 18 MM |  |  |  | M2 |  | 0.5513
| 73.80.10 | DESMOLDANTE PARA FORMA DE MADEIRA REF 2692 |  |  |  | L |  | 0.0035
| 77.05.55 | PREGO DE AÇO POLIDO COM CABEÇA DUPLA 17 X 27 (2 1/2 X 11) REF 40304 |  |  |  | KG |  | 0.0312
19.10 | ALA DE REDE TUBULAR
19.10.02 | ALA DE REDE TUBULAR, D= 500MM |  |  |  |  | UN
| 03.17.01 | ESCAVAÇÃO MANUAL DE VALAS H <= 1,5M |  |  |  | M3 |  | 0.33
| 03.23.01 | REGULARIZAÇÃO MANUAL DE TERRENO COM SOQUETE |  |  |  | M2 |  | 2.64
| 05.07.20 | CONCRETO FCK >= 20MPA, BRITA CALCÁRIA, PREPARADO EM OBRA E LANÇADO EM GALERIAS/CONTENÇÕES |  |  |  | M3 |  | 1.07
| 19.08.04 | FORMA PARA SERVIÇOS DE DRENAGEM EM CHAPA DE MADEIRA COMPENSADA RESINADA 18MM, 2 APROVEITAMENTOS - FABRICAÇÃO, MONTAGEM E DESMONTAGEM REF 102727 |  |  |  | M2 |  | 5.07
| 55.10.88 | SERVENTE DE OBRAS |  |  |  | H |  | 1
19.10.03 | ALA DE REDE TUBULAR, D= 600MM |  |  |  |  | UN
| 03.17.01 | ESCAVAÇÃO MANUAL DE VALAS H <= 1,5M |  |  |  | M3 |  | 0.34
| 03.23.01 | REGULARIZAÇÃO MANUAL DE TERRENO COM SOQUETE |  |  |  | M2 |  | 2.81
| 05.07.20 | CONCRETO FCK >= 20MPA, BRITA CALCÁRIA, PREPARADO EM OBRA E LANÇADO EM GALERIAS/CONTENÇÕES |  |  |  | M3 |  | 1.15
| 19.08.04 | FORMA PARA SERVIÇOS DE DRENAGEM EM CHAPA DE MADEIRA COMPENSADA RESINADA 18MM, 2 APROVEITAMENTOS - FABRICAÇÃO, MONTAGEM E DESMONTAGEM REF 102727 |  |  |  | M2 |  | 5.8
| 55.10.88 | SERVENTE DE OBRAS |  |  |  | H |  | 1
19.10.04 | ALA DE REDE TUBULAR, D= 700MM |  |  |  |  | UN
| 03.17.01 | ESCAVAÇÃO MANUAL DE VALAS H <= 1,5M |  |  |  | M3 |  | 0.35
| 03.23.01 | REGULARIZAÇÃO MANUAL DE TERRENO COM SOQUETE |  |  |  | M2 |  | 2.98
| 05.07.20 | CONCRETO FCK >= 20MPA, BRITA CALCÁRIA, PREPARADO EM OBRA E LANÇADO EM GALERIAS/CONTENÇÕES |  |  |  | M3 |  | 1.23
| 19.08.04 | FORMA PARA SERVIÇOS DE DRENAGEM EM CHAPA DE MADEIRA COMPENSADA RESINADA 18MM, 2 APROVEITAMENTOS - FABRICAÇÃO, MONTAGEM E DESMONTAGEM REF 102727 |  |  |  | M2 |  | 6.61
| 55.10.88 | SERVENTE DE OBRAS |  |  |  | H |  | 1
19.10.05 | ALA DE REDE TUBULAR, D= 800MM |  |  |  |  | UN
| 03.17.01 | ESCAVAÇÃO MANUAL DE VALAS H <= 1,5M |  |  |  | M3 |  | 0.36
| 03.23.01 | REGULARIZAÇÃO MANUAL DE TERRENO COM SOQUETE |  |  |  | M2 |  | 3.15
| 05.07.20 | CONCRETO FCK >= 20MPA, BRITA CALCÁRIA, PREPARADO EM OBRA E LANÇADO EM GALERIAS/CONTENÇÕES |  |  |  | M3 |  | 1.31
| 19.08.04 | FORMA PARA SERVIÇOS DE DRENAGEM EM CHAPA DE MADEIRA COMPENSADA RESINADA 18MM, 2 APROVEITAMENTOS - FABRICAÇÃO, MONTAGEM E DESMONTAGEM REF 102727 |  |  |  | M2 |  | 7.46
| 55.10.88 | SERVENTE DE OBRAS |  |  |  | H |  | 1
19.10.06 | ALA DE REDE TUBULAR, D= 900MM |  |  |  |  | UN
| 03.17.01 | ESCAVAÇÃO MANUAL DE VALAS H <= 1,5M |  |  |  | M3 |  | 0.37
| 03.23.01 | REGULARIZAÇÃO MANUAL DE TERRENO COM SOQUETE |  |  |  | M2 |  | 3.32
| 05.07.20 | CONCRETO FCK >= 20MPA, BRITA CALCÁRIA, PREPARADO EM OBRA E LANÇADO EM GALERIAS/CONTENÇÕES |  |  |  | M3 |  | 1.4
| 19.08.04 | FORMA PARA SERVIÇOS DE DRENAGEM EM CHAPA DE MADEIRA COMPENSADA RESINADA 18MM, 2 APROVEITAMENTOS - FABRICAÇÃO, MONTAGEM E DESMONTAGEM REF 102727 |  |  |  | M2 |  | 8.36
| 55.10.88 | SERVENTE DE OBRAS |  |  |  | H |  | 1
19.10.07 | ALA DE REDE TUBULAR, D= 1000MM |  |  |  |  | UN
| 03.17.01 | ESCAVAÇÃO MANUAL DE VALAS H <= 1,5M |  |  |  | M3 |  | 0.39
| 03.23.01 | REGULARIZAÇÃO MANUAL DE TERRENO COM SOQUETE |  |  |  | M2 |  | 3.49
| 05.07.20 | CONCRETO FCK >= 20MPA, BRITA CALCÁRIA, PREPARADO EM OBRA E LANÇADO EM GALERIAS/CONTENÇÕES |  |  |  | M3 |  | 1.48
| 19.08.04 | FORMA PARA SERVIÇOS DE DRENAGEM EM CHAPA DE MADEIRA COMPENSADA RESINADA 18MM, 2 APROVEITAMENTOS - FABRICAÇÃO, MONTAGEM E DESMONTAGEM REF 102727 |  |  |  | M2 |  | 9.31
| 55.10.88 | SERVENTE DE OBRAS |  |  |  | H |  | 1
19.10.08 | ALA DE REDE TUBULAR, D= 1100MM |  |  |  |  | UN
| 03.17.01 | ESCAVAÇÃO MANUAL DE VALAS H <= 1,5M |  |  |  | M3 |  | 0.46
| 03.23.01 | REGULARIZAÇÃO MANUAL DE TERRENO COM SOQUETE |  |  |  | M2 |  | 5.39
| 05.07.20 | CONCRETO FCK >= 20MPA, BRITA CALCÁRIA, PREPARADO EM OBRA E LANÇADO EM GALERIAS/CONTENÇÕES |  |  |  | M3 |  | 2.12
| 19.08.04 | FORMA PARA SERVIÇOS DE DRENAGEM EM CHAPA DE MADEIRA COMPENSADA RESINADA 18MM, 2 APROVEITAMENTOS - FABRICAÇÃO, MONTAGEM E DESMONTAGEM REF 102727 |  |  |  | M2 |  | 12.19
| 55.10.88 | SERVENTE DE OBRAS |  |  |  | H |  | 1.3
19.10.09 | ALA DE REDE TUBULAR, D= 1200MM |  |  |  |  | UN
| 03.17.01 | ESCAVAÇÃO MANUAL DE VALAS H <= 1,5M |  |  |  | M3 |  | 0.47
| 03.23.01 | REGULARIZAÇÃO MANUAL DE TERRENO COM SOQUETE |  |  |  | M2 |  | 5.61
| 05.07.20 | CONCRETO FCK >= 20MPA, BRITA CALCÁRIA, PREPARADO EM OBRA E LANÇADO EM GALERIAS/CONTENÇÕES |  |  |  | M3 |  | 2.22
| 19.08.04 | FORMA PARA SERVIÇOS DE DRENAGEM EM CHAPA DE MADEIRA COMPENSADA RESINADA 18MM, 2 APROVEITAMENTOS - FABRICAÇÃO, MONTAGEM E DESMONTAGEM REF 102727 |  |  |  | M2 |  | 13.31
| 55.10.88 | SERVENTE DE OBRAS |  |  |  | H |  | 1.3
19.10.10 | ALA DE REDE TUBULAR, D= 1300MM |  |  |  |  | UN
| 03.17.01 | ESCAVAÇÃO MANUAL DE VALAS H <= 1,5M |  |  |  | M3 |  | 0.44
| 03.23.01 | REGULARIZAÇÃO MANUAL DE TERRENO COM SOQUETE |  |  |  | M2 |  | 6.05
| 05.07.20 | CONCRETO FCK >= 20MPA, BRITA CALCÁRIA, PREPARADO EM OBRA E LANÇADO EM GALERIAS/CONTENÇÕES |  |  |  | M3 |  | 2.53
| 19.08.04 | FORMA PARA SERVIÇOS DE DRENAGEM EM CHAPA DE MADEIRA COMPENSADA RESINADA 18MM, 2 APROVEITAMENTOS - FABRICAÇÃO, MONTAGEM E DESMONTAGEM REF 102727 |  |  |  | M2 |  | 15.19
| 55.10.88 | SERVENTE DE OBRAS |  |  |  | H |  | 1.3
19.10.11 | ALA DE REDE TUBULAR, D= 1500MM |  |  |  |  | UN
| 03.17.01 | ESCAVAÇÃO MANUAL DE VALAS H <= 1,5M |  |  |  | M3 |  | 0.46
| 03.23.01 | REGULARIZAÇÃO MANUAL DE TERRENO COM SOQUETE |  |  |  | M2 |  | 6.49
| 05.07.20 | CONCRETO FCK >= 20MPA, BRITA CALCÁRIA, PREPARADO EM OBRA E LANÇADO EM GALERIAS/CONTENÇÕES |  |  |  | M3 |  | 2.77
| 19.08.04 | FORMA PARA SERVIÇOS DE DRENAGEM EM CHAPA DE MADEIRA COMPENSADA RESINADA 18MM, 2 APROVEITAMENTOS - FABRICAÇÃO, MONTAGEM E DESMONTAGEM REF 102727 |  |  |  | M2 |  | 17.56
| 55.10.88 | SERVENTE DE OBRAS |  |  |  | H |  | 1.3
19.11 | CAIXA PARA BOCA LOBO
19.11.03 | CAIXA PARA BOCA DE LOBO SIMPLES / BLOCO DE CONCRETO |  |  |  |  | UN
| 04.30.15 | BALDRAME DE ALVENARIA DE BLOCO DE CONCRETO, E= 20CM PREENCHIDO COM CONCRETO (20MPA) |  |  |  | M2 |  | 3.72
| 40.10.23 | CONCRETO FCK >= 20 MPA, BRITA CALCÁRIA, PREPARADO EM OBRA E LANÇADO EM ESTRUTURA |  |  |  | M3 |  | 0.1242
| 40.24.15 | ARGAMASSA DE CIMENTO E AREIA 1:3 |  |  |  | M3 |  | 0.0816
| 40.32.05 | ESCAVACAO MANUAL H <= 1.5M |  |  |  | M3 |  | 1.622
| 40.32.22 | REGULARIZACAO E COMPACTACAO MANUAL DE TERRENO |  |  |  | M2 |  | 1.366
19.11.04 | CAIXA PARA BOCA DE LOBO DUPLA / BLOCO DE CONCRETO |  |  |  |  | UN
| 04.30.15 | BALDRAME DE ALVENARIA DE BLOCO DE CONCRETO, E= 20CM PREENCHIDO COM CONCRETO (20MPA) |  |  |  | M2 |  | 5.3
| 06.01.36 | FORMA PARA VIGA, PÉ DIREITO SIMPLES, ESCORAMENTO TIPO PONTALETE, EM TÁBUA DE MADEIRA SERRADA, 4 APROVEITAMENTOS - FABRICAÇÃO, MONTAGEM E DESMONTAGEM ADP REF 92448 |  |  |  | M2 |  | 0.621
| 40.10.23 | CONCRETO FCK >= 20 MPA, BRITA CALCÁRIA, PREPARADO EM OBRA E LANÇADO EM ESTRUTURA |  |  |  | M3 |  | 0.28935
| 40.22.10 | ACO CA-50, D<= 12.7MM - CORTE,DOBRAMENTO,COLOCACAO |  |  |  | KG |  | 7.15
| 40.24.15 | ARGAMASSA DE CIMENTO E AREIA 1:3 |  |  |  | M3 |  | 0.16025
| 40.32.05 | ESCAVACAO MANUAL H <= 1.5M |  |  |  | M3 |  | 3.044
| 40.32.22 | REGULARIZACAO E COMPACTACAO MANUAL DE TERRENO |  |  |  | M2 |  | 2.331
19.12 | ALTEAMENTO DE CAIXA PARA BOCA DE LOBO
19.12.03 | ALTEAMENTO DE CAIXA PARA BOCA DE LOBO SIMPLES / BLOCO DE CONCRETO |  |  |  |  | M
| 04.30.15 | BALDRAME DE ALVENARIA DE BLOCO DE CONCRETO, E= 20CM PREENCHIDO COM CONCRETO (20MPA) |  |  |  | M2 |  | 3.72
| 40.24.15 | ARGAMASSA DE CIMENTO E AREIA 1:3 |  |  |  | M3 |  | 0.0576
| 40.32.05 | ESCAVACAO MANUAL H <= 1.5M |  |  |  | M3 |  | 1.242
19.12.04 | ALTEAMENTO DE CAIXA PARA BOCA DE LOBO DUPLA / BLOCO DE CONCRETO |  |  |  |  | M
| 04.30.15 | BALDRAME DE ALVENARIA DE BLOCO DE CONCRETO, E= 20CM PREENCHIDO COM CONCRETO (20MPA) |  |  |  | M2 |  | 6.14
| 40.24.15 | ARGAMASSA DE CIMENTO E AREIA 1:3 |  |  |  | M3 |  | 0.106
| 40.32.05 | ESCAVACAO MANUAL H <= 1.5M |  |  |  | M3 |  | 2.331
19.13 | CONJUNTO QUADRO E GRELHA PARA BOCA DE LOBO
19.13.01 | CONJUNTO QUADRO E GRELHA PARA BOCA DE LOBO, TIPO A (FERRO FUNDIDO) - PADRÃO SUDECAP |  |  |  |  | UN
| 40.10.23 | CONCRETO FCK >= 20 MPA, BRITA CALCÁRIA, PREPARADO EM OBRA E LANÇADO EM ESTRUTURA |  |  |  | M3 |  | 0.026
| 40.24.15 | ARGAMASSA DE CIMENTO E AREIA 1:3 |  |  |  | M3 |  | 0.008
| 55.10.75 | PEDREIRO |  |  |  | H |  | 1
| 55.10.88 | SERVENTE DE OBRAS |  |  |  | H |  | 2
| 80.37.40 | CONJUNTO QUADRO E GRELHA DE FERRO FUNDIDO P= 199KG |  |  |  | UN |  | 1
19.13.02 | CONJUNTO QUADRO E GRELHA PARA BOCA DE LOBO, TIPO B (CONCRETO) - PADRÃO SUDECAP |  |  |  |  | UN
| 40.10.23 | CONCRETO FCK >= 20 MPA, BRITA CALCÁRIA, PREPARADO EM OBRA E LANÇADO EM ESTRUTURA |  |  |  | M3 |  | 0.015
| 40.24.15 | ARGAMASSA DE CIMENTO E AREIA 1:3 |  |  |  | M3 |  | 0.005
| 55.10.75 | PEDREIRO |  |  |  | H |  | 1
| 55.10.88 | SERVENTE DE OBRAS |  |  |  | H |  | 2
| 80.40.25 | GRELHA DE CONCRETO 0,99 x 0,44 x 0,10M |  |  |  | UN |  | 1
| 80.40.27 | QUADRO DE CONCRETO 1,10 x 0,50M |  |  |  | UN |  | 1
19.14 | CANTONEIRA PARA BOCA DE LOBO
19.14.01 | CANTONEIRA PARA BOCA DE LOBO, TIPO A (FERRO FUNDIDO) - PADRÃO SUDECAP |  |  |  |  | UN
| 40.24.15 | ARGAMASSA DE CIMENTO E AREIA 1:3 |  |  |  | M3 |  | 0.002
| 55.10.75 | PEDREIRO |  |  |  | H |  | 0.5
| 55.10.88 | SERVENTE DE OBRAS |  |  |  | H |  | 1
| 80.37.42 | CANTONEIRA DE FERRO FUNDIDO PESO = 69KG |  |  |  | UN |  | 1
19.14.02 | CANTONEIRA PARA BOCA DE LOBO, TIPO B (CONCRETO) - PADRÃO SUDECAP |  |  |  |  | UN
| 40.24.15 | ARGAMASSA DE CIMENTO E AREIA 1:3 |  |  |  | M3 |  | 0.003
| 55.10.75 | PEDREIRO |  |  |  | H |  | 0.5
| 55.10.88 | SERVENTE DE OBRAS |  |  |  | H |  | 1
| 80.40.28 | CANTONEIRA DE CONCRETO |  |  |  | UN |  | 1
19.15 | CAIXA DE PASSAGEM TIPO A - PADRÃO SUDECAP
19.15.02 | CAIXA DE PASSAGEM TIPO A, D= 500MM - PADRÃO SUDECAP |  |  |  |  | UN
| 40.10.23 | CONCRETO FCK >= 20 MPA, BRITA CALCÁRIA, PREPARADO EM OBRA E LANÇADO EM ESTRUTURA |  |  |  | M3 |  | 0.99
| 40.20.17 | FORMA DE COMPENSADO RESINADO E=12MM TIPO C (5 APR) |  |  |  | M2 |  | 9.1
| 40.22.10 | ACO CA-50, D<= 12.7MM - CORTE,DOBRAMENTO,COLOCACAO |  |  |  | KG |  | 3.4
| 40.24.15 | ARGAMASSA DE CIMENTO E AREIA 1:3 |  |  |  | M3 |  | 0.0154
| 40.32.22 | REGULARIZACAO E COMPACTACAO MANUAL DE TERRENO |  |  |  | M2 |  | 1.52
| 50.20.06 | CHP/RETROESCAVADEIRA TRAÇÃO 4X2, 85HP, CAÇAMBA 610MM / 0,22M3 OU EQUIVALENTE |  |  |  | H |  | 0.15094
| 50.20.07 | CHI/RETROESCAVADEIRA TRAÇÃO 4X2, 85HP, CAÇAMBA 610MM / 0,22M3 OU EQUIVALENTE |  |  |  | H |  | 0.03773
| 55.10.75 | PEDREIRO |  |  |  | H |  | 0.18867
| 55.10.88 | SERVENTE DE OBRAS |  |  |  | H |  | 0.37735
19.15.03 | CAIXA DE PASSAGEM TIPO A, D= 600MM - PADRÃO SUDECAP |  |  |  |  | UN
| 40.10.23 | CONCRETO FCK >= 20 MPA, BRITA CALCÁRIA, PREPARADO EM OBRA E LANÇADO EM ESTRUTURA |  |  |  | M3 |  | 1.14
| 40.20.17 | FORMA DE COMPENSADO RESINADO E=12MM TIPO C (5 APR) |  |  |  | M2 |  | 10.55
| 40.22.10 | ACO CA-50, D<= 12.7MM - CORTE,DOBRAMENTO,COLOCACAO |  |  |  | KG |  | 3.6
| 40.24.15 | ARGAMASSA DE CIMENTO E AREIA 1:3 |  |  |  | M3 |  | 0.0162
| 40.32.22 | REGULARIZACAO E COMPACTACAO MANUAL DE TERRENO |  |  |  | M2 |  | 1.71
| 50.20.06 | CHP/RETROESCAVADEIRA TRAÇÃO 4X2, 85HP, CAÇAMBA 610MM / 0,22M3 OU EQUIVALENTE |  |  |  | H |  | 0.15094
| 50.20.07 | CHI/RETROESCAVADEIRA TRAÇÃO 4X2, 85HP, CAÇAMBA 610MM / 0,22M3 OU EQUIVALENTE |  |  |  | H |  | 0.03773
| 55.10.75 | PEDREIRO |  |  |  | H |  | 0.18867
| 55.10.88 | SERVENTE DE OBRAS |  |  |  | H |  | 0.37735
19.15.04 | CAIXA DE PASSAGEM TIPO A, D= 700MM - PADRÃO SUDECAP |  |  |  |  | UN
| 40.10.23 | CONCRETO FCK >= 20 MPA, BRITA CALCÁRIA, PREPARADO EM OBRA E LANÇADO EM ESTRUTURA |  |  |  | M3 |  | 1.29
| 40.20.17 | FORMA DE COMPENSADO RESINADO E=12MM TIPO C (5 APR) |  |  |  | M2 |  | 12.09
| 40.22.10 | ACO CA-50, D<= 12.7MM - CORTE,DOBRAMENTO,COLOCACAO |  |  |  | KG |  | 3.9
| 40.24.15 | ARGAMASSA DE CIMENTO E AREIA 1:3 |  |  |  | M3 |  | 0.017
| 40.32.22 | REGULARIZACAO E COMPACTACAO MANUAL DE TERRENO |  |  |  | M2 |  | 1.9
| 50.20.06 | CHP/RETROESCAVADEIRA TRAÇÃO 4X2, 85HP, CAÇAMBA 610MM / 0,22M3 OU EQUIVALENTE |  |  |  | H |  | 0.15094
| 50.20.07 | CHI/RETROESCAVADEIRA TRAÇÃO 4X2, 85HP, CAÇAMBA 610MM / 0,22M3 OU EQUIVALENTE |  |  |  | H |  | 0.03773
| 55.10.75 | PEDREIRO |  |  |  | H |  | 0.18867
| 55.10.88 | SERVENTE DE OBRAS |  |  |  | H |  | 0.37735
19.15.05 | CAIXA DE PASSAGEM TIPO A, D= 800MM - PADRÃO SUDECAP |  |  |  |  | UN
| 40.10.23 | CONCRETO FCK >= 20 MPA, BRITA CALCÁRIA, PREPARADO EM OBRA E LANÇADO EM ESTRUTURA |  |  |  | M3 |  | 1.69
| 40.20.17 | FORMA DE COMPENSADO RESINADO E=12MM TIPO C (5 APR) |  |  |  | M2 |  | 13.98
| 40.22.10 | ACO CA-50, D<= 12.7MM - CORTE,DOBRAMENTO,COLOCACAO |  |  |  | KG |  | 5.6
| 40.24.15 | ARGAMASSA DE CIMENTO E AREIA 1:3 |  |  |  | M3 |  | 0.0216
| 40.32.22 | REGULARIZACAO E COMPACTACAO MANUAL DE TERRENO |  |  |  | M2 |  | 2.28
| 50.20.06 | CHP/RETROESCAVADEIRA TRAÇÃO 4X2, 85HP, CAÇAMBA 610MM / 0,22M3 OU EQUIVALENTE |  |  |  | H |  | 0.17021
| 50.20.07 | CHI/RETROESCAVADEIRA TRAÇÃO 4X2, 85HP, CAÇAMBA 610MM / 0,22M3 OU EQUIVALENTE |  |  |  | H |  | 0.04255
| 55.10.75 | PEDREIRO |  |  |  | H |  | 0.21276
| 55.10.88 | SERVENTE DE OBRAS |  |  |  | H |  | 0.42553
19.15.06 | CAIXA DE PASSAGEM TIPO A, D= 900MM - PADRÃO SUDECAP |  |  |  |  | UN
| 40.10.23 | CONCRETO FCK >= 20 MPA, BRITA CALCÁRIA, PREPARADO EM OBRA E LANÇADO EM ESTRUTURA |  |  |  | M3 |  | 1.97
| 40.20.17 | FORMA DE COMPENSADO RESINADO E=12MM TIPO C (5 APR) |  |  |  | M2 |  | 16.81
| 40.22.10 | ACO CA-50, D<= 12.7MM - CORTE,DOBRAMENTO,COLOCACAO |  |  |  | KG |  | 6.3
| 40.24.15 | ARGAMASSA DE CIMENTO E AREIA 1:3 |  |  |  | M3 |  | 0.0224
| 40.32.22 | REGULARIZACAO E COMPACTACAO MANUAL DE TERRENO |  |  |  | M2 |  | 2.47
| 50.20.06 | CHP/RETROESCAVADEIRA TRAÇÃO 4X2, 85HP, CAÇAMBA 610MM / 0,22M3 OU EQUIVALENTE |  |  |  | H |  | 0.2
| 50.20.07 | CHI/RETROESCAVADEIRA TRAÇÃO 4X2, 85HP, CAÇAMBA 610MM / 0,22M3 OU EQUIVALENTE |  |  |  | H |  | 0.05
| 55.10.75 | PEDREIRO |  |  |  | H |  | 0.25
| 55.10.88 | SERVENTE DE OBRAS |  |  |  | H |  | 0.5
19.15.07 | CAIXA DE PASSAGEM TIPO A, D= 1000MM - PADRÃO SUDECAP |  |  |  |  | UN
| 40.10.23 | CONCRETO FCK >= 20 MPA, BRITA CALCÁRIA, PREPARADO EM OBRA E LANÇADO EM ESTRUTURA |  |  |  | M3 |  | 2.15
| 40.20.17 | FORMA DE COMPENSADO RESINADO E=12MM TIPO C (5 APR) |  |  |  | M2 |  | 18.65
| 40.22.10 | ACO CA-50, D<= 12.7MM - CORTE,DOBRAMENTO,COLOCACAO |  |  |  | KG |  | 7.5
| 40.24.15 | ARGAMASSA DE CIMENTO E AREIA 1:3 |  |  |  | M3 |  | 0.0232
| 40.32.22 | REGULARIZACAO E COMPACTACAO MANUAL DE TERRENO |  |  |  | M2 |  | 2.66
| 50.20.06 | CHP/RETROESCAVADEIRA TRAÇÃO 4X2, 85HP, CAÇAMBA 610MM / 0,22M3 OU EQUIVALENTE |  |  |  | H |  | 0.2
| 50.20.07 | CHI/RETROESCAVADEIRA TRAÇÃO 4X2, 85HP, CAÇAMBA 610MM / 0,22M3 OU EQUIVALENTE |  |  |  | H |  | 0.05
| 55.10.75 | PEDREIRO |  |  |  | H |  | 0.25
| 55.10.88 | SERVENTE DE OBRAS |  |  |  | H |  | 0.5
19.15.08 | CAIXA DE PASSAGEM TIPO A, D= 1100MM - PADRÃO SUDECAP |  |  |  |  | UN
| 40.10.23 | CONCRETO FCK >= 20 MPA, BRITA CALCÁRIA, PREPARADO EM OBRA E LANÇADO EM ESTRUTURA |  |  |  | M3 |  | 2.66
| 40.20.17 | FORMA DE COMPENSADO RESINADO E=12MM TIPO C (5 APR) |  |  |  | M2 |  | 20.91
| 40.22.10 | ACO CA-50, D<= 12.7MM - CORTE,DOBRAMENTO,COLOCACAO |  |  |  | KG |  | 8.6
| 40.24.15 | ARGAMASSA DE CIMENTO E AREIA 1:3 |  |  |  | M3 |  | 0.0278
| 40.32.22 | REGULARIZACAO E COMPACTACAO MANUAL DE TERRENO |  |  |  | M2 |  | 3.04
| 50.20.06 | CHP/RETROESCAVADEIRA TRAÇÃO 4X2, 85HP, CAÇAMBA 610MM / 0,22M3 OU EQUIVALENTE |  |  |  | H |  | 0.2
| 50.20.07 | CHI/RETROESCAVADEIRA TRAÇÃO 4X2, 85HP, CAÇAMBA 610MM / 0,22M3 OU EQUIVALENTE |  |  |  | H |  | 0.05
| 55.10.75 | PEDREIRO |  |  |  | H |  | 0.25
| 55.10.88 | SERVENTE DE OBRAS |  |  |  | H |  | 0.5
19.15.09 | CAIXA DE PASSAGEM TIPO A, D= 1200MM - PADRÃO SUDECAP |  |  |  |  | UN
| 40.10.23 | CONCRETO FCK >= 20 MPA, BRITA CALCÁRIA, PREPARADO EM OBRA E LANÇADO EM ESTRUTURA |  |  |  | M3 |  | 2.87
| 40.20.17 | FORMA DE COMPENSADO RESINADO E=12MM TIPO C (5 APR) |  |  |  | M2 |  | 22.93
| 40.22.10 | ACO CA-50, D<= 12.7MM - CORTE,DOBRAMENTO,COLOCACAO |  |  |  | KG |  | 11.6
| 40.24.15 | ARGAMASSA DE CIMENTO E AREIA 1:3 |  |  |  | M3 |  | 0.0286
| 40.32.22 | REGULARIZACAO E COMPACTACAO MANUAL DE TERRENO |  |  |  | M2 |  | 3.23
| 50.20.06 | CHP/RETROESCAVADEIRA TRAÇÃO 4X2, 85HP, CAÇAMBA 610MM / 0,22M3 OU EQUIVALENTE |  |  |  | H |  | 0.24242
| 50.20.07 | CHI/RETROESCAVADEIRA TRAÇÃO 4X2, 85HP, CAÇAMBA 610MM / 0,22M3 OU EQUIVALENTE |  |  |  | H |  | 0.0606
| 55.10.75 | PEDREIRO |  |  |  | H |  | 0.30303
| 55.10.88 | SERVENTE DE OBRAS |  |  |  | H |  | 0.60606
19.15.10 | CAIXA DE PASSAGEM TIPO A, D= 1300MM - PADRÃO SUDECAP |  |  |  |  | UN
| 40.10.23 | CONCRETO FCK >= 20 MPA, BRITA CALCÁRIA, PREPARADO EM OBRA E LANÇADO EM ESTRUTURA |  |  |  | M3 |  | 3.07
| 40.20.17 | FORMA DE COMPENSADO RESINADO E=12MM TIPO C (5 APR) |  |  |  | M2 |  | 25.02
| 40.22.10 | ACO CA-50, D<= 12.7MM - CORTE,DOBRAMENTO,COLOCACAO |  |  |  | KG |  | 13
| 40.24.15 | ARGAMASSA DE CIMENTO E AREIA 1:3 |  |  |  | M3 |  | 0.0294
| 40.32.22 | REGULARIZACAO E COMPACTACAO MANUAL DE TERRENO |  |  |  | M2 |  | 3.61
| 50.20.06 | CHP/RETROESCAVADEIRA TRAÇÃO 4X2, 85HP, CAÇAMBA 610MM / 0,22M3 OU EQUIVALENTE |  |  |  | H |  | 0.24242
| 50.20.07 | CHI/RETROESCAVADEIRA TRAÇÃO 4X2, 85HP, CAÇAMBA 610MM / 0,22M3 OU EQUIVALENTE |  |  |  | H |  | 0.0606
| 55.10.75 | PEDREIRO |  |  |  | H |  | 0.30303
| 55.10.88 | SERVENTE DE OBRAS |  |  |  | H |  | 0.60606
19.15.11 | CAIXA DE PASSAGEM TIPO A, D= 1500MM - PADRÃO SUDECAP |  |  |  |  | UN
| 40.10.23 | CONCRETO FCK >= 20 MPA, BRITA CALCÁRIA, PREPARADO EM OBRA E LANÇADO EM ESTRUTURA |  |  |  | M3 |  | 3.53
| 40.20.17 | FORMA DE COMPENSADO RESINADO E=12MM TIPO C (5 APR) |  |  |  | M2 |  | 29.46
| 40.22.10 | ACO CA-50, D<= 12.7MM - CORTE,DOBRAMENTO,COLOCACAO |  |  |  | KG |  | 16.2
| 40.24.15 | ARGAMASSA DE CIMENTO E AREIA 1:3 |  |  |  | M3 |  | 0.031
| 40.32.22 | REGULARIZACAO E COMPACTACAO MANUAL DE TERRENO |  |  |  | M2 |  | 3.8
| 50.20.06 | CHP/RETROESCAVADEIRA TRAÇÃO 4X2, 85HP, CAÇAMBA 610MM / 0,22M3 OU EQUIVALENTE |  |  |  | H |  | 0.26666
| 50.20.07 | CHI/RETROESCAVADEIRA TRAÇÃO 4X2, 85HP, CAÇAMBA 610MM / 0,22M3 OU EQUIVALENTE |  |  |  | H |  | 0.06666
| 55.10.75 | PEDREIRO |  |  |  | H |  | 0.33333
| 55.10.88 | SERVENTE DE OBRAS |  |  |  | H |  | 0.66666
19.16 | CAIXA DE PASSAGEM TIPO B - PADRÃO SUDECAP
19.16.02 | CAIXA DE PASSAGEM TIPO B, D= 500MM - PADRÃO SUDECAP |  |  |  |  | UN
| 40.10.23 | CONCRETO FCK >= 20 MPA, BRITA CALCÁRIA, PREPARADO EM OBRA E LANÇADO EM ESTRUTURA |  |  |  | M3 |  | 1.34
| 40.20.17 | FORMA DE COMPENSADO RESINADO E=12MM TIPO C (5 APR) |  |  |  | M2 |  | 11.72
| 40.22.10 | ACO CA-50, D<= 12.7MM - CORTE,DOBRAMENTO,COLOCACAO |  |  |  | KG |  | 3.14
| 40.24.15 | ARGAMASSA DE CIMENTO E AREIA 1:3 |  |  |  | M3 |  | 0.0154
| 40.32.22 | REGULARIZACAO E COMPACTACAO MANUAL DE TERRENO |  |  |  | M2 |  | 1.6
| 50.20.06 | CHP/RETROESCAVADEIRA TRAÇÃO 4X2, 85HP, CAÇAMBA 610MM / 0,22M3 OU EQUIVALENTE |  |  |  | H |  | 0.15094
| 50.20.07 | CHI/RETROESCAVADEIRA TRAÇÃO 4X2, 85HP, CAÇAMBA 610MM / 0,22M3 OU EQUIVALENTE |  |  |  | H |  | 0.03773
| 55.10.75 | PEDREIRO |  |  |  | H |  | 0.18867
| 55.10.88 | SERVENTE DE OBRAS |  |  |  | H |  | 0.37735
19.16.03 | CAIXA DE PASSAGEM TIPO B, D= 600MM - PADRÃO SUDECAP |  |  |  |  | UN
| 40.10.23 | CONCRETO FCK >= 20 MPA, BRITA CALCÁRIA, PREPARADO EM OBRA E LANÇADO EM ESTRUTURA |  |  |  | M3 |  | 1.63
| 40.20.17 | FORMA DE COMPENSADO RESINADO E=12MM TIPO C (5 APR) |  |  |  | M2 |  | 13.57
| 40.22.10 | ACO CA-50, D<= 12.7MM - CORTE,DOBRAMENTO,COLOCACAO |  |  |  | KG |  | 3.96
| 40.24.15 | ARGAMASSA DE CIMENTO E AREIA 1:3 |  |  |  | M3 |  | 0.02
| 40.32.22 | REGULARIZACAO E COMPACTACAO MANUAL DE TERRENO |  |  |  | M2 |  | 2
| 50.20.06 | CHP/RETROESCAVADEIRA TRAÇÃO 4X2, 85HP, CAÇAMBA 610MM / 0,22M3 OU EQUIVALENTE |  |  |  | H |  | 0.15094
| 50.20.07 | CHI/RETROESCAVADEIRA TRAÇÃO 4X2, 85HP, CAÇAMBA 610MM / 0,22M3 OU EQUIVALENTE |  |  |  | H |  | 0.03773
| 55.10.75 | PEDREIRO |  |  |  | H |  | 0.18867
| 55.10.88 | SERVENTE DE OBRAS |  |  |  | H |  | 0.37735
19.16.04 | CAIXA DE PASSAGEM TIPO B, D= 700MM - PADRÃO SUDECAP |  |  |  |  | UN
| 40.10.23 | CONCRETO FCK >= 20 MPA, BRITA CALCÁRIA, PREPARADO EM OBRA E LANÇADO EM ESTRUTURA |  |  |  | M3 |  | 1.8
| 40.20.17 | FORMA DE COMPENSADO RESINADO E=12MM TIPO C (5 APR) |  |  |  | M2 |  | 15.24
| 40.22.10 | ACO CA-50, D<= 12.7MM - CORTE,DOBRAMENTO,COLOCACAO |  |  |  | KG |  | 5.47
| 40.24.15 | ARGAMASSA DE CIMENTO E AREIA 1:3 |  |  |  | M3 |  | 0.0208
| 40.32.22 | REGULARIZACAO E COMPACTACAO MANUAL DE TERRENO |  |  |  | M2 |  | 2.2
| 50.20.06 | CHP/RETROESCAVADEIRA TRAÇÃO 4X2, 85HP, CAÇAMBA 610MM / 0,22M3 OU EQUIVALENTE |  |  |  | H |  | 0.17021
| 50.20.07 | CHI/RETROESCAVADEIRA TRAÇÃO 4X2, 85HP, CAÇAMBA 610MM / 0,22M3 OU EQUIVALENTE |  |  |  | H |  | 0.04255
| 55.10.75 | PEDREIRO |  |  |  | H |  | 0.21276
| 55.10.88 | SERVENTE DE OBRAS |  |  |  | H |  | 0.42553
19.16.05 | CAIXA DE PASSAGEM TIPO B, D= 800MM - PADRÃO SUDECAP |  |  |  |  | UN
| 40.10.23 | CONCRETO FCK >= 20 MPA, BRITA CALCÁRIA, PREPARADO EM OBRA E LANÇADO EM ESTRUTURA |  |  |  | M3 |  | 1.98
| 40.20.17 | FORMA DE COMPENSADO RESINADO E=12MM TIPO C (5 APR) |  |  |  | M2 |  | 16.99
| 40.22.10 | ACO CA-50, D<= 12.7MM - CORTE,DOBRAMENTO,COLOCACAO |  |  |  | KG |  | 5.71
| 40.24.15 | ARGAMASSA DE CIMENTO E AREIA 1:3 |  |  |  | M3 |  | 0.0216
| 40.32.22 | REGULARIZACAO E COMPACTACAO MANUAL DE TERRENO |  |  |  | M2 |  | 2.4
| 50.20.06 | CHP/RETROESCAVADEIRA TRAÇÃO 4X2, 85HP, CAÇAMBA 610MM / 0,22M3 OU EQUIVALENTE |  |  |  | H |  | 0.17021
| 50.20.07 | CHI/RETROESCAVADEIRA TRAÇÃO 4X2, 85HP, CAÇAMBA 610MM / 0,22M3 OU EQUIVALENTE |  |  |  | H |  | 0.04255
| 55.10.75 | PEDREIRO |  |  |  | H |  | 0.21276
| 55.10.88 | SERVENTE DE OBRAS |  |  |  | H |  | 0.42553
19.16.06 | CAIXA DE PASSAGEM TIPO B, D= 900MM - PADRÃO SUDECAP |  |  |  |  | UN
| 40.10.23 | CONCRETO FCK >= 20 MPA, BRITA CALCÁRIA, PREPARADO EM OBRA E LANÇADO EM ESTRUTURA |  |  |  | M3 |  | 2.4
| 40.20.17 | FORMA DE COMPENSADO RESINADO E=12MM TIPO C (5 APR) |  |  |  | M2 |  | 20.3
| 40.22.10 | ACO CA-50, D<= 12.7MM - CORTE,DOBRAMENTO,COLOCACAO |  |  |  | KG |  | 7
| 40.24.15 | ARGAMASSA DE CIMENTO E AREIA 1:3 |  |  |  | M3 |  | 0.0262
| 40.32.22 | REGULARIZACAO E COMPACTACAO MANUAL DE TERRENO |  |  |  | M2 |  | 2.8
| 50.20.06 | CHP/RETROESCAVADEIRA TRAÇÃO 4X2, 85HP, CAÇAMBA 610MM / 0,22M3 OU EQUIVALENTE |  |  |  | H |  | 0.2
| 50.20.07 | CHI/RETROESCAVADEIRA TRAÇÃO 4X2, 85HP, CAÇAMBA 610MM / 0,22M3 OU EQUIVALENTE |  |  |  | H |  | 0.05
| 55.10.75 | PEDREIRO |  |  |  | H |  | 0.25
| 55.10.88 | SERVENTE DE OBRAS |  |  |  | H |  | 0.5
19.16.07 | CAIXA DE PASSAGEM TIPO B, D= 1000MM - PADRÃO SUDECAP |  |  |  |  | UN
| 40.10.23 | CONCRETO FCK >= 20 MPA, BRITA CALCÁRIA, PREPARADO EM OBRA E LANÇADO EM ESTRUTURA |  |  |  | M3 |  | 2.6
| 40.20.17 | FORMA DE COMPENSADO RESINADO E=12MM TIPO C (5 APR) |  |  |  | M2 |  | 22.27
| 40.22.10 | ACO CA-50, D<= 12.7MM - CORTE,DOBRAMENTO,COLOCACAO |  |  |  | KG |  | 8.08
| 40.24.15 | ARGAMASSA DE CIMENTO E AREIA 1:3 |  |  |  | M3 |  | 0.027
| 40.32.22 | REGULARIZACAO E COMPACTACAO MANUAL DE TERRENO |  |  |  | M2 |  | 3
| 50.20.06 | CHP/RETROESCAVADEIRA TRAÇÃO 4X2, 85HP, CAÇAMBA 610MM / 0,22M3 OU EQUIVALENTE |  |  |  | H |  | 0.2
| 50.20.07 | CHI/RETROESCAVADEIRA TRAÇÃO 4X2, 85HP, CAÇAMBA 610MM / 0,22M3 OU EQUIVALENTE |  |  |  | H |  | 0.05
| 55.10.75 | PEDREIRO |  |  |  | H |  | 0.25
| 55.10.88 | SERVENTE DE OBRAS |  |  |  | H |  | 0.5
19.16.08 | CAIXA DE PASSAGEM TIPO B, D= 1100MM - PADRÃO SUDECAP |  |  |  |  | UN
| 40.10.23 | CONCRETO FCK >= 20 MPA, BRITA CALCÁRIA, PREPARADO EM OBRA E LANÇADO EM ESTRUTURA |  |  |  | M3 |  | 2.79
| 40.20.17 | FORMA DE COMPENSADO RESINADO E=12MM TIPO C (5 APR) |  |  |  | M2 |  | 24.31
| 40.22.10 | ACO CA-50, D<= 12.7MM - CORTE,DOBRAMENTO,COLOCACAO |  |  |  | KG |  | 8.62
| 40.24.15 | ARGAMASSA DE CIMENTO E AREIA 1:3 |  |  |  | M3 |  | 0.0278
| 40.32.22 | REGULARIZACAO E COMPACTACAO MANUAL DE TERRENO |  |  |  | M2 |  | 3.2
| 50.20.06 | CHP/RETROESCAVADEIRA TRAÇÃO 4X2, 85HP, CAÇAMBA 610MM / 0,22M3 OU EQUIVALENTE |  |  |  | H |  | 0.2
| 50.20.07 | CHI/RETROESCAVADEIRA TRAÇÃO 4X2, 85HP, CAÇAMBA 610MM / 0,22M3 OU EQUIVALENTE |  |  |  | H |  | 0.05
| 55.10.75 | PEDREIRO |  |  |  | H |  | 0.25
| 55.10.88 | SERVENTE DE OBRAS |  |  |  | H |  | 0.5
19.16.09 | CAIXA DE PASSAGEM TIPO B, D= 1200MM - PADRÃO SUDECAP |  |  |  |  | UN
| 40.10.23 | CONCRETO FCK >= 20 MPA, BRITA CALCÁRIA, PREPARADO EM OBRA E LANÇADO EM ESTRUTURA |  |  |  | M3 |  | 2.99
| 40.20.17 | FORMA DE COMPENSADO RESINADO E=12MM TIPO C (5 APR) |  |  |  | M2 |  | 26.44
| 40.22.10 | ACO CA-50, D<= 12.7MM - CORTE,DOBRAMENTO,COLOCACAO |  |  |  | KG |  | 9.72
| 40.24.15 | ARGAMASSA DE CIMENTO E AREIA 1:3 |  |  |  | M3 |  | 0.0286
| 40.32.22 | REGULARIZACAO E COMPACTACAO MANUAL DE TERRENO |  |  |  | M2 |  | 3.4
| 50.20.06 | CHP/RETROESCAVADEIRA TRAÇÃO 4X2, 85HP, CAÇAMBA 610MM / 0,22M3 OU EQUIVALENTE |  |  |  | H |  | 0.24242
| 50.20.07 | CHI/RETROESCAVADEIRA TRAÇÃO 4X2, 85HP, CAÇAMBA 610MM / 0,22M3 OU EQUIVALENTE |  |  |  | H |  | 0.0606
| 55.10.75 | PEDREIRO |  |  |  | H |  | 0.30303
| 55.10.88 | SERVENTE DE OBRAS |  |  |  | H |  | 0.60606
19.16.10 | CAIXA DE PASSAGEM TIPO B, D= 1300MM - PADRÃO SUDECAP |  |  |  |  | UN
| 40.10.23 | CONCRETO FCK >= 20 MPA, BRITA CALCÁRIA, PREPARADO EM OBRA E LANÇADO EM ESTRUTURA |  |  |  | M3 |  | 3.2
| 40.20.17 | FORMA DE COMPENSADO RESINADO E=12MM TIPO C (5 APR) |  |  |  | M2 |  | 28.64
| 40.22.10 | ACO CA-50, D<= 12.7MM - CORTE,DOBRAMENTO,COLOCACAO |  |  |  | KG |  | 10.8
| 40.24.15 | ARGAMASSA DE CIMENTO E AREIA 1:3 |  |  |  | M3 |  | 0.0294
| 40.32.22 | REGULARIZACAO E COMPACTACAO MANUAL DE TERRENO |  |  |  | M2 |  | 3.6
| 50.20.06 | CHP/RETROESCAVADEIRA TRAÇÃO 4X2, 85HP, CAÇAMBA 610MM / 0,22M3 OU EQUIVALENTE |  |  |  | H |  | 0.24242
| 50.20.07 | CHI/RETROESCAVADEIRA TRAÇÃO 4X2, 85HP, CAÇAMBA 610MM / 0,22M3 OU EQUIVALENTE |  |  |  | H |  | 0.0606
| 55.10.75 | PEDREIRO |  |  |  | H |  | 0.30303
| 55.10.88 | SERVENTE DE OBRAS |  |  |  | H |  | 0.60606
19.16.11 | CAIXA DE PASSAGEM TIPO B, D= 1500MM - PADRÃO SUDECAP |  |  |  |  | UN
| 40.10.23 | CONCRETO FCK >= 20 MPA, BRITA CALCÁRIA, PREPARADO EM OBRA E LANÇADO EM ESTRUTURA |  |  |  | M3 |  | 3.66
| 40.20.17 | FORMA DE COMPENSADO RESINADO E=12MM TIPO C (5 APR) |  |  |  | M2 |  | 33.3
| 40.22.10 | ACO CA-50, D<= 12.7MM - CORTE,DOBRAMENTO,COLOCACAO |  |  |  | KG |  | 13.84
| 40.24.15 | ARGAMASSA DE CIMENTO E AREIA 1:3 |  |  |  | M3 |  | 0.031
| 40.32.22 | REGULARIZACAO E COMPACTACAO MANUAL DE TERRENO |  |  |  | M2 |  | 4
| 50.20.06 | CHP/RETROESCAVADEIRA TRAÇÃO 4X2, 85HP, CAÇAMBA 610MM / 0,22M3 OU EQUIVALENTE |  |  |  | H |  | 0.26666
| 50.20.07 | CHI/RETROESCAVADEIRA TRAÇÃO 4X2, 85HP, CAÇAMBA 610MM / 0,22M3 OU EQUIVALENTE |  |  |  | H |  | 0.06666
| 55.10.75 | PEDREIRO |  |  |  | H |  | 0.33333
| 55.10.88 | SERVENTE DE OBRAS |  |  |  | H |  | 0.66666
19.17 | CAIXA DE PASSAGEM TIPO C - PADRÃO SUDECAP
19.17.02 | CAIXA DE PASSAGEM TIPO C, D= 500MM - PADRÃO SUDECAP |  |  |  |  | UN
| 40.10.23 | CONCRETO FCK >= 20 MPA, BRITA CALCÁRIA, PREPARADO EM OBRA E LANÇADO EM ESTRUTURA |  |  |  | M3 |  | 1.73
| 40.20.17 | FORMA DE COMPENSADO RESINADO E=12MM TIPO C (5 APR) |  |  |  | M2 |  | 13.67
| 40.22.10 | ACO CA-50, D<= 12.7MM - CORTE,DOBRAMENTO,COLOCACAO |  |  |  | KG |  | 3.6
| 40.24.15 | ARGAMASSA DE CIMENTO E AREIA 1:3 |  |  |  | M3 |  | 0.0192
| 40.32.22 | REGULARIZACAO E COMPACTACAO MANUAL DE TERRENO |  |  |  | M2 |  | 1.8
| 50.20.06 | CHP/RETROESCAVADEIRA TRAÇÃO 4X2, 85HP, CAÇAMBA 610MM / 0,22M3 OU EQUIVALENTE |  |  |  | H |  | 0.15094
| 50.20.07 | CHI/RETROESCAVADEIRA TRAÇÃO 4X2, 85HP, CAÇAMBA 610MM / 0,22M3 OU EQUIVALENTE |  |  |  | H |  | 0.03773
| 55.10.75 | PEDREIRO |  |  |  | H |  | 0.18867
| 55.10.88 | SERVENTE DE OBRAS |  |  |  | H |  | 0.37735
19.17.03 | CAIXA DE PASSAGEM TIPO C, D= 600MM - PADRÃO SUDECAP |  |  |  |  | UN
| 40.10.23 | CONCRETO FCK >= 20 MPA, BRITA CALCÁRIA, PREPARADO EM OBRA E LANÇADO EM ESTRUTURA |  |  |  | M3 |  | 1.92
| 40.20.17 | FORMA DE COMPENSADO RESINADO E=12MM TIPO C (5 APR) |  |  |  | M2 |  | 15.36
| 40.22.10 | ACO CA-50, D<= 12.7MM - CORTE,DOBRAMENTO,COLOCACAO |  |  |  | KG |  | 4.1
| 40.24.15 | ARGAMASSA DE CIMENTO E AREIA 1:3 |  |  |  | M3 |  | 0.02
| 40.32.22 | REGULARIZACAO E COMPACTACAO MANUAL DE TERRENO |  |  |  | M2 |  | 2
| 50.20.06 | CHP/RETROESCAVADEIRA TRAÇÃO 4X2, 85HP, CAÇAMBA 610MM / 0,22M3 OU EQUIVALENTE |  |  |  | H |  | 0.15094
| 50.20.07 | CHI/RETROESCAVADEIRA TRAÇÃO 4X2, 85HP, CAÇAMBA 610MM / 0,22M3 OU EQUIVALENTE |  |  |  | H |  | 0.03773
| 55.10.75 | PEDREIRO |  |  |  | H |  | 0.18867
| 55.10.88 | SERVENTE DE OBRAS |  |  |  | H |  | 0.37735
19.17.04 | CAIXA DE PASSAGEM TIPO C, D= 700MM - PADRÃO SUDECAP |  |  |  |  | UN
| 40.10.23 | CONCRETO FCK >= 20 MPA, BRITA CALCÁRIA, PREPARADO EM OBRA E LANÇADO EM ESTRUTURA |  |  |  | M3 |  | 2.12
| 40.20.17 | FORMA DE COMPENSADO RESINADO E=12MM TIPO C (5 APR) |  |  |  | M2 |  | 17.13
| 40.22.10 | ACO CA-50, D<= 12.7MM - CORTE,DOBRAMENTO,COLOCACAO |  |  |  | KG |  | 4.3
| 40.24.15 | ARGAMASSA DE CIMENTO E AREIA 1:3 |  |  |  | M3 |  | 0.0208
| 40.32.22 | REGULARIZACAO E COMPACTACAO MANUAL DE TERRENO |  |  |  | M2 |  | 2.2
| 50.20.06 | CHP/RETROESCAVADEIRA TRAÇÃO 4X2, 85HP, CAÇAMBA 610MM / 0,22M3 OU EQUIVALENTE |  |  |  | H |  | 0.17021
| 50.20.07 | CHI/RETROESCAVADEIRA TRAÇÃO 4X2, 85HP, CAÇAMBA 610MM / 0,22M3 OU EQUIVALENTE |  |  |  | H |  | 0.04255
| 55.10.75 | PEDREIRO |  |  |  | H |  | 0.21276
| 55.10.88 | SERVENTE DE OBRAS |  |  |  | H |  | 0.42553
19.17.05 | CAIXA DE PASSAGEM TIPO C, D= 800MM - PADRÃO SUDECAP |  |  |  |  | UN
| 40.10.23 | CONCRETO FCK >= 20 MPA, BRITA CALCÁRIA, PREPARADO EM OBRA E LANÇADO EM ESTRUTURA |  |  |  | M3 |  | 2.44
| 40.20.17 | FORMA DE COMPENSADO RESINADO E=12MM TIPO C (5 APR) |  |  |  | M2 |  | 19.36
| 40.22.10 | ACO CA-50, D<= 12.7MM - CORTE,DOBRAMENTO,COLOCACAO |  |  |  | KG |  | 6
| 40.24.15 | ARGAMASSA DE CIMENTO E AREIA 1:3 |  |  |  | M3 |  | 0.0254
| 40.32.22 | REGULARIZACAO E COMPACTACAO MANUAL DE TERRENO |  |  |  | M2 |  | 2.6
| 50.20.06 | CHP/RETROESCAVADEIRA TRAÇÃO 4X2, 85HP, CAÇAMBA 610MM / 0,22M3 OU EQUIVALENTE |  |  |  | H |  | 0.2
| 50.20.07 | CHI/RETROESCAVADEIRA TRAÇÃO 4X2, 85HP, CAÇAMBA 610MM / 0,22M3 OU EQUIVALENTE |  |  |  | H |  | 0.05
| 55.10.75 | PEDREIRO |  |  |  | H |  | 0.25
| 55.10.88 | SERVENTE DE OBRAS |  |  |  | H |  | 0.5
19.17.06 | CAIXA DE PASSAGEM TIPO C, D= 900MM - PADRÃO SUDECAP |  |  |  |  | UN
| 40.10.23 | CONCRETO FCK >= 20 MPA, BRITA CALCÁRIA, PREPARADO EM OBRA E LANÇADO EM ESTRUTURA |  |  |  | M3 |  | 2.76
| 40.20.17 | FORMA DE COMPENSADO RESINADO E=12MM TIPO C (5 APR) |  |  |  | M2 |  | 22.46
| 40.22.10 | ACO CA-50, D<= 12.7MM - CORTE,DOBRAMENTO,COLOCACAO |  |  |  | KG |  | 6.8
| 40.24.15 | ARGAMASSA DE CIMENTO E AREIA 1:3 |  |  |  | M3 |  | 0.0262
| 40.32.22 | REGULARIZACAO E COMPACTACAO MANUAL DE TERRENO |  |  |  | M2 |  | 2.8
| 50.20.06 | CHP/RETROESCAVADEIRA TRAÇÃO 4X2, 85HP, CAÇAMBA 610MM / 0,22M3 OU EQUIVALENTE |  |  |  | H |  | 0.2
| 50.20.07 | CHI/RETROESCAVADEIRA TRAÇÃO 4X2, 85HP, CAÇAMBA 610MM / 0,22M3 OU EQUIVALENTE |  |  |  | H |  | 0.05
| 55.10.75 | PEDREIRO |  |  |  | H |  | 0.25
| 55.10.88 | SERVENTE DE OBRAS |  |  |  | H |  | 0.5
19.17.07 | CAIXA DE PASSAGEM TIPO C, D= 1000MM - PADRÃO SUDECAP |  |  |  |  | UN
| 40.10.23 | CONCRETO FCK >= 20 MPA, BRITA CALCÁRIA, PREPARADO EM OBRA E LANÇADO EM ESTRUTURA |  |  |  | M3 |  | 2.97
| 40.20.17 | FORMA DE COMPENSADO RESINADO E=12MM TIPO C (5 APR) |  |  |  | M2 |  | 24.54
| 40.22.10 | ACO CA-50, D<= 12.7MM - CORTE,DOBRAMENTO,COLOCACAO |  |  |  | KG |  | 8
| 40.24.15 | ARGAMASSA DE CIMENTO E AREIA 1:3 |  |  |  | M3 |  | 0.027
| 40.32.22 | REGULARIZACAO E COMPACTACAO MANUAL DE TERRENO |  |  |  | M2 |  | 3
| 50.20.06 | CHP/RETROESCAVADEIRA TRAÇÃO 4X2, 85HP, CAÇAMBA 610MM / 0,22M3 OU EQUIVALENTE |  |  |  | H |  | 0.2
| 50.20.07 | CHI/RETROESCAVADEIRA TRAÇÃO 4X2, 85HP, CAÇAMBA 610MM / 0,22M3 OU EQUIVALENTE |  |  |  | H |  | 0.05
| 55.10.75 | PEDREIRO |  |  |  | H |  | 0.25
| 55.10.88 | SERVENTE DE OBRAS |  |  |  | H |  | 0.5
19.17.08 | CAIXA DE PASSAGEM TIPO C, D= 1100MM - PADRÃO SUDECAP |  |  |  |  | UN
| 40.10.23 | CONCRETO FCK >= 20 MPA, BRITA CALCÁRIA, PREPARADO EM OBRA E LANÇADO EM ESTRUTURA |  |  |  | M3 |  | 3.22
| 40.20.17 | FORMA DE COMPENSADO RESINADO E=12MM TIPO C (5 APR) |  |  |  | M2 |  | 26.7
| 40.22.10 | ACO CA-50, D<= 12.7MM - CORTE,DOBRAMENTO,COLOCACAO |  |  |  | KG |  | 8.6
| 40.24.15 | ARGAMASSA DE CIMENTO E AREIA 1:3 |  |  |  | M3 |  | 0.0278
| 40.32.22 | REGULARIZACAO E COMPACTACAO MANUAL DE TERRENO |  |  |  | M2 |  | 3.2
| 50.20.06 | CHP/RETROESCAVADEIRA TRAÇÃO 4X2, 85HP, CAÇAMBA 610MM / 0,22M3 OU EQUIVALENTE |  |  |  | H |  | 0.2
| 50.20.07 | CHI/RETROESCAVADEIRA TRAÇÃO 4X2, 85HP, CAÇAMBA 610MM / 0,22M3 OU EQUIVALENTE |  |  |  | H |  | 0.05
| 55.10.75 | PEDREIRO |  |  |  | H |  | 0.25
| 55.10.88 | SERVENTE DE OBRAS |  |  |  | H |  | 0.5
19.17.09 | CAIXA DE PASSAGEM TIPO C, D= 1200MM - PADRÃO SUDECAP |  |  |  |  | UN
| 40.10.23 | CONCRETO FCK >= 20 MPA, BRITA CALCÁRIA, PREPARADO EM OBRA E LANÇADO EM ESTRUTURA |  |  |  | M3 |  | 3.41
| 40.20.17 | FORMA DE COMPENSADO RESINADO E=12MM TIPO C (5 APR) |  |  |  | M2 |  | 28.92
| 40.22.10 | ACO CA-50, D<= 12.7MM - CORTE,DOBRAMENTO,COLOCACAO |  |  |  | KG |  | 11.6
| 40.24.15 | ARGAMASSA DE CIMENTO E AREIA 1:3 |  |  |  | M3 |  | 0.0286
| 40.32.22 | REGULARIZACAO E COMPACTACAO MANUAL DE TERRENO |  |  |  | M2 |  | 3.4
| 50.20.06 | CHP/RETROESCAVADEIRA TRAÇÃO 4X2, 85HP, CAÇAMBA 610MM / 0,22M3 OU EQUIVALENTE |  |  |  | H |  | 0.24242
| 50.20.07 | CHI/RETROESCAVADEIRA TRAÇÃO 4X2, 85HP, CAÇAMBA 610MM / 0,22M3 OU EQUIVALENTE |  |  |  | H |  | 0.0606
| 55.10.75 | PEDREIRO |  |  |  | H |  | 0.30303
| 55.10.88 | SERVENTE DE OBRAS |  |  |  | H |  | 0.60606
19.17.10 | CAIXA DE PASSAGEM TIPO C, D= 1300MM - PADRÃO SUDECAP |  |  |  |  | UN
| 40.10.23 | CONCRETO FCK >= 20 MPA, BRITA CALCÁRIA, PREPARADO EM OBRA E LANÇADO EM ESTRUTURA |  |  |  | M3 |  | 3.63
| 40.20.17 | FORMA DE COMPENSADO RESINADO E=12MM TIPO C (5 APR) |  |  |  | M2 |  | 31.23
| 40.22.10 | ACO CA-50, D<= 12.7MM - CORTE,DOBRAMENTO,COLOCACAO |  |  |  | KG |  | 13
| 40.24.15 | ARGAMASSA DE CIMENTO E AREIA 1:3 |  |  |  | M3 |  | 0.0294
| 40.32.22 | REGULARIZACAO E COMPACTACAO MANUAL DE TERRENO |  |  |  | M2 |  | 3.6
| 50.20.06 | CHP/RETROESCAVADEIRA TRAÇÃO 4X2, 85HP, CAÇAMBA 610MM / 0,22M3 OU EQUIVALENTE |  |  |  | H |  | 0.24242
| 50.20.07 | CHI/RETROESCAVADEIRA TRAÇÃO 4X2, 85HP, CAÇAMBA 610MM / 0,22M3 OU EQUIVALENTE |  |  |  | H |  | 0.0606
| 55.10.75 | PEDREIRO |  |  |  | H |  | 0.30303
| 55.10.88 | SERVENTE DE OBRAS |  |  |  | H |  | 0.60606
19.17.11 | CAIXA DE PASSAGEM TIPO C, D= 1500MM - PADRÃO SUDECAP |  |  |  |  | UN
| 40.10.23 | CONCRETO FCK >= 20 MPA, BRITA CALCÁRIA, PREPARADO EM OBRA E LANÇADO EM ESTRUTURA |  |  |  | M3 |  | 4.13
| 40.20.17 | FORMA DE COMPENSADO RESINADO E=12MM TIPO C (5 APR) |  |  |  | M2 |  | 36.06
| 40.22.10 | ACO CA-50, D<= 12.7MM - CORTE,DOBRAMENTO,COLOCACAO |  |  |  | KG |  | 16.2
| 40.24.15 | ARGAMASSA DE CIMENTO E AREIA 1:3 |  |  |  | M3 |  | 0.031
| 40.32.22 | REGULARIZACAO E COMPACTACAO MANUAL DE TERRENO |  |  |  | M2 |  | 4
| 50.20.06 | CHP/RETROESCAVADEIRA TRAÇÃO 4X2, 85HP, CAÇAMBA 610MM / 0,22M3 OU EQUIVALENTE |  |  |  | H |  | 0.26666
| 50.20.07 | CHI/RETROESCAVADEIRA TRAÇÃO 4X2, 85HP, CAÇAMBA 610MM / 0,22M3 OU EQUIVALENTE |  |  |  | H |  | 0.06666
| 55.10.75 | PEDREIRO |  |  |  | H |  | 0.33333
| 55.10.88 | SERVENTE DE OBRAS |  |  |  | H |  | 0.66666
19.18 | POÇO DE VISITA TIPO A - PADRÃO SUDECAP
19.18.02 | POÇO DE VISITA TIPO A, D= 500MM - PADRÃO SUDECAP |  |  |  |  | UN
| 40.10.23 | CONCRETO FCK >= 20 MPA, BRITA CALCÁRIA, PREPARADO EM OBRA E LANÇADO EM ESTRUTURA |  |  |  | M3 |  | 1.6
| 40.20.17 | FORMA DE COMPENSADO RESINADO E=12MM TIPO C (5 APR) |  |  |  | M2 |  | 11.45
| 40.22.10 | ACO CA-50, D<= 12.7MM - CORTE,DOBRAMENTO,COLOCACAO |  |  |  | KG |  | 16.4
| 40.24.15 | ARGAMASSA DE CIMENTO E AREIA 1:3 |  |  |  | M3 |  | 0.0186
| 40.32.22 | REGULARIZACAO E COMPACTACAO MANUAL DE TERRENO |  |  |  | M2 |  | 2.28
| 50.20.06 | CHP/RETROESCAVADEIRA TRAÇÃO 4X2, 85HP, CAÇAMBA 610MM / 0,22M3 OU EQUIVALENTE |  |  |  | H |  | 0.17021
| 50.20.07 | CHI/RETROESCAVADEIRA TRAÇÃO 4X2, 85HP, CAÇAMBA 610MM / 0,22M3 OU EQUIVALENTE |  |  |  | H |  | 0.04255
| 55.10.75 | PEDREIRO |  |  |  | H |  | 0.21276
| 55.10.88 | SERVENTE DE OBRAS |  |  |  | H |  | 0.42553
19.18.03 | POÇO DE VISITA TIPO A, D= 600MM - PADRÃO SUDECAP |  |  |  |  | UN
| 40.10.23 | CONCRETO FCK >= 20 MPA, BRITA CALCÁRIA, PREPARADO EM OBRA E LANÇADO EM ESTRUTURA |  |  |  | M3 |  | 1.62
| 40.20.17 | FORMA DE COMPENSADO RESINADO E=12MM TIPO C (5 APR) |  |  |  | M2 |  | 12.68
| 40.22.10 | ACO CA-50, D<= 12.7MM - CORTE,DOBRAMENTO,COLOCACAO |  |  |  | KG |  | 16.4
| 40.24.15 | ARGAMASSA DE CIMENTO E AREIA 1:3 |  |  |  | M3 |  | 0.0186
| 40.32.22 | REGULARIZACAO E COMPACTACAO MANUAL DE TERRENO |  |  |  | M2 |  | 2.28
| 50.20.06 | CHP/RETROESCAVADEIRA TRAÇÃO 4X2, 85HP, CAÇAMBA 610MM / 0,22M3 OU EQUIVALENTE |  |  |  | H |  | 0.17021
| 50.20.07 | CHI/RETROESCAVADEIRA TRAÇÃO 4X2, 85HP, CAÇAMBA 610MM / 0,22M3 OU EQUIVALENTE |  |  |  | H |  | 0.04255
| 55.10.75 | PEDREIRO |  |  |  | H |  | 0.21276
| 55.10.88 | SERVENTE DE OBRAS |  |  |  | H |  | 0.42553
19.18.04 | POÇO DE VISITA TIPO A, D= 700MM - PADRÃO SUDECAP |  |  |  |  | UN
| 40.10.23 | CONCRETO FCK >= 20 MPA, BRITA CALCÁRIA, PREPARADO EM OBRA E LANÇADO EM ESTRUTURA |  |  |  | M3 |  | 1.62
| 40.20.17 | FORMA DE COMPENSADO RESINADO E=12MM TIPO C (5 APR) |  |  |  | M2 |  | 13.94
| 40.22.10 | ACO CA-50, D<= 12.7MM - CORTE,DOBRAMENTO,COLOCACAO |  |  |  | KG |  | 16.4
| 40.24.15 | ARGAMASSA DE CIMENTO E AREIA 1:3 |  |  |  | M3 |  | 0.0186
| 40.32.22 | REGULARIZACAO E COMPACTACAO MANUAL DE TERRENO |  |  |  | M2 |  | 2.28
| 50.20.06 | CHP/RETROESCAVADEIRA TRAÇÃO 4X2, 85HP, CAÇAMBA 610MM / 0,22M3 OU EQUIVALENTE |  |  |  | H |  | 0.17021
| 50.20.07 | CHI/RETROESCAVADEIRA TRAÇÃO 4X2, 85HP, CAÇAMBA 610MM / 0,22M3 OU EQUIVALENTE |  |  |  | H |  | 0.04255
| 55.10.75 | PEDREIRO |  |  |  | H |  | 0.21276
| 55.10.88 | SERVENTE DE OBRAS |  |  |  | H |  | 0.42553
19.18.05 | POÇO DE VISITA TIPO A, D= 800MM - PADRÃO SUDECAP |  |  |  |  | UN
| 40.10.23 | CONCRETO FCK >= 20 MPA, BRITA CALCÁRIA, PREPARADO EM OBRA E LANÇADO EM ESTRUTURA |  |  |  | M3 |  | 1.88
| 40.20.17 | FORMA DE COMPENSADO RESINADO E=12MM TIPO C (5 APR) |  |  |  | M2 |  | 15.47
| 40.22.10 | ACO CA-50, D<= 12.7MM - CORTE,DOBRAMENTO,COLOCACAO |  |  |  | KG |  | 17
| 40.24.15 | ARGAMASSA DE CIMENTO E AREIA 1:3 |  |  |  | M3 |  | 0.0224
| 40.32.22 | REGULARIZACAO E COMPACTACAO MANUAL DE TERRENO |  |  |  | M2 |  | 2.47
| 50.20.06 | CHP/RETROESCAVADEIRA TRAÇÃO 4X2, 85HP, CAÇAMBA 610MM / 0,22M3 OU EQUIVALENTE |  |  |  | H |  | 0.2
| 50.20.07 | CHI/RETROESCAVADEIRA TRAÇÃO 4X2, 85HP, CAÇAMBA 610MM / 0,22M3 OU EQUIVALENTE |  |  |  | H |  | 0.05
| 55.10.75 | PEDREIRO |  |  |  | H |  | 0.25
| 55.10.88 | SERVENTE DE OBRAS |  |  |  | H |  | 0.5
19.18.06 | POÇO DE VISITA TIPO A, D= 900MM - PADRÃO SUDECAP |  |  |  |  | UN
| 40.10.23 | CONCRETO FCK >= 20 MPA, BRITA CALCÁRIA, PREPARADO EM OBRA E LANÇADO EM ESTRUTURA |  |  |  | M3 |  | 2
| 40.20.17 | FORMA DE COMPENSADO RESINADO E=12MM TIPO C (5 APR) |  |  |  | M2 |  | 17.26
| 40.22.10 | ACO CA-50, D<= 12.7MM - CORTE,DOBRAMENTO,COLOCACAO |  |  |  | KG |  | 17
| 40.24.15 | ARGAMASSA DE CIMENTO E AREIA 1:3 |  |  |  | M3 |  | 0.0224
| 40.32.22 | REGULARIZACAO E COMPACTACAO MANUAL DE TERRENO |  |  |  | M2 |  | 2.47
| 50.20.06 | CHP/RETROESCAVADEIRA TRAÇÃO 4X2, 85HP, CAÇAMBA 610MM / 0,22M3 OU EQUIVALENTE |  |  |  | H |  | 0.2
| 50.20.07 | CHI/RETROESCAVADEIRA TRAÇÃO 4X2, 85HP, CAÇAMBA 610MM / 0,22M3 OU EQUIVALENTE |  |  |  | H |  | 0.05
| 55.10.75 | PEDREIRO |  |  |  | H |  | 0.25
| 55.10.88 | SERVENTE DE OBRAS |  |  |  | H |  | 0.5
19.18.07 | POÇO DE VISITA TIPO A, D= 1000MM - PADRÃO SUDECAP |  |  |  |  | UN
| 40.10.23 | CONCRETO FCK >= 20 MPA, BRITA CALCÁRIA, PREPARADO EM OBRA E LANÇADO EM ESTRUTURA |  |  |  | M3 |  | 2.18
| 40.20.17 | FORMA DE COMPENSADO RESINADO E=12MM TIPO C (5 APR) |  |  |  | M2 |  | 19.73
| 40.22.10 | ACO CA-50, D<= 12.7MM - CORTE,DOBRAMENTO,COLOCACAO |  |  |  | KG |  | 17.5
| 40.24.15 | ARGAMASSA DE CIMENTO E AREIA 1:3 |  |  |  | M3 |  | 0.0234
| 40.32.22 | REGULARIZACAO E COMPACTACAO MANUAL DE TERRENO |  |  |  | M2 |  | 2.66
| 50.20.06 | CHP/RETROESCAVADEIRA TRAÇÃO 4X2, 85HP, CAÇAMBA 610MM / 0,22M3 OU EQUIVALENTE |  |  |  | H |  | 0.2
| 50.20.07 | CHI/RETROESCAVADEIRA TRAÇÃO 4X2, 85HP, CAÇAMBA 610MM / 0,22M3 OU EQUIVALENTE |  |  |  | H |  | 0.05
| 55.10.75 | PEDREIRO |  |  |  | H |  | 0.25
| 55.10.88 | SERVENTE DE OBRAS |  |  |  | H |  | 0.5
19.18.08 | POÇO DE VISITA TIPO A, D= 1100MM - PADRÃO SUDECAP |  |  |  |  | UN
| 40.10.23 | CONCRETO FCK >= 20 MPA, BRITA CALCÁRIA, PREPARADO EM OBRA E LANÇADO EM ESTRUTURA |  |  |  | M3 |  | 2.71
| 40.20.17 | FORMA DE COMPENSADO RESINADO E=12MM TIPO C (5 APR) |  |  |  | M2 |  | 22.04
| 40.22.10 | ACO CA-50, D<= 12.7MM - CORTE,DOBRAMENTO,COLOCACAO |  |  |  | KG |  | 24.8
| 40.24.15 | ARGAMASSA DE CIMENTO E AREIA 1:3 |  |  |  | M3 |  | 0.0278
| 40.32.22 | REGULARIZACAO E COMPACTACAO MANUAL DE TERRENO |  |  |  | M2 |  | 3.04
| 50.20.06 | CHP/RETROESCAVADEIRA TRAÇÃO 4X2, 85HP, CAÇAMBA 610MM / 0,22M3 OU EQUIVALENTE |  |  |  | H |  | 0.24242
| 50.20.07 | CHI/RETROESCAVADEIRA TRAÇÃO 4X2, 85HP, CAÇAMBA 610MM / 0,22M3 OU EQUIVALENTE |  |  |  | H |  | 0.0606
| 55.10.75 | PEDREIRO |  |  |  | H |  | 0.30303
| 55.10.88 | SERVENTE DE OBRAS |  |  |  | H |  | 0.60606
19.18.09 | POÇO DE VISITA TIPO A, D= 1200MM - PADRÃO SUDECAP |  |  |  |  | UN
| 40.10.23 | CONCRETO FCK >= 20 MPA, BRITA CALCÁRIA, PREPARADO EM OBRA E LANÇADO EM ESTRUTURA |  |  |  | M3 |  | 2.92
| 40.20.17 | FORMA DE COMPENSADO RESINADO E=12MM TIPO C (5 APR) |  |  |  | M2 |  | 24.09
| 40.22.10 | ACO CA-50, D<= 12.7MM - CORTE,DOBRAMENTO,COLOCACAO |  |  |  | KG |  | 25.7
| 40.24.15 | ARGAMASSA DE CIMENTO E AREIA 1:3 |  |  |  | M3 |  | 0.0286
| 40.32.22 | REGULARIZACAO E COMPACTACAO MANUAL DE TERRENO |  |  |  | M2 |  | 3.23
| 50.20.06 | CHP/RETROESCAVADEIRA TRAÇÃO 4X2, 85HP, CAÇAMBA 610MM / 0,22M3 OU EQUIVALENTE |  |  |  | H |  | 0.24242
| 50.20.07 | CHI/RETROESCAVADEIRA TRAÇÃO 4X2, 85HP, CAÇAMBA 610MM / 0,22M3 OU EQUIVALENTE |  |  |  | H |  | 0.0606
| 55.10.75 | PEDREIRO |  |  |  | H |  | 0.30303
| 55.10.88 | SERVENTE DE OBRAS |  |  |  | H |  | 0.60606
19.18.10 | POÇO DE VISITA TIPO A, D= 1300MM - PADRÃO SUDECAP |  |  |  |  | UN
| 40.10.23 | CONCRETO FCK >= 20 MPA, BRITA CALCÁRIA, PREPARADO EM OBRA E LANÇADO EM ESTRUTURA |  |  |  | M3 |  | 3.13
| 40.20.17 | FORMA DE COMPENSADO RESINADO E=12MM TIPO C (5 APR) |  |  |  | M2 |  | 26.22
| 40.22.10 | ACO CA-50, D<= 12.7MM - CORTE,DOBRAMENTO,COLOCACAO |  |  |  | KG |  | 27.8
| 40.24.15 | ARGAMASSA DE CIMENTO E AREIA 1:3 |  |  |  | M3 |  | 0.0294
| 40.32.22 | REGULARIZACAO E COMPACTACAO MANUAL DE TERRENO |  |  |  | M2 |  | 3.42
| 50.20.06 | CHP/RETROESCAVADEIRA TRAÇÃO 4X2, 85HP, CAÇAMBA 610MM / 0,22M3 OU EQUIVALENTE |  |  |  | H |  | 0.26666
| 50.20.07 | CHI/RETROESCAVADEIRA TRAÇÃO 4X2, 85HP, CAÇAMBA 610MM / 0,22M3 OU EQUIVALENTE |  |  |  | H |  | 0.06666
| 55.10.75 | PEDREIRO |  |  |  | H |  | 0.33333
| 55.10.88 | SERVENTE DE OBRAS |  |  |  | H |  | 0.66666
19.18.11 | POÇO DE VISITA TIPO A, D= 1500MM - PADRÃO SUDECAP |  |  |  |  | UN
| 40.10.23 | CONCRETO FCK >= 20 MPA, BRITA CALCÁRIA, PREPARADO EM OBRA E LANÇADO EM ESTRUTURA |  |  |  | M3 |  | 3.55
| 40.20.17 | FORMA DE COMPENSADO RESINADO E=12MM TIPO C (5 APR) |  |  |  | M2 |  | 30.72
| 40.22.10 | ACO CA-50, D<= 12.7MM - CORTE,DOBRAMENTO,COLOCACAO |  |  |  | KG |  | 31.6
| 40.24.15 | ARGAMASSA DE CIMENTO E AREIA 1:3 |  |  |  | M3 |  | 0.031
| 40.32.22 | REGULARIZACAO E COMPACTACAO MANUAL DE TERRENO |  |  |  | M2 |  | 3.8
| 50.20.06 | CHP/RETROESCAVADEIRA TRAÇÃO 4X2, 85HP, CAÇAMBA 610MM / 0,22M3 OU EQUIVALENTE |  |  |  | H |  | 0.26666
| 50.20.07 | CHI/RETROESCAVADEIRA TRAÇÃO 4X2, 85HP, CAÇAMBA 610MM / 0,22M3 OU EQUIVALENTE |  |  |  | H |  | 0.06666
| 55.10.75 | PEDREIRO |  |  |  | H |  | 0.33333
| 55.10.88 | SERVENTE DE OBRAS |  |  |  | H |  | 0.66666
19.19 | POÇO DE VISITA TIPO B - PADRÃO SUDECAP
19.19.02 | POÇO DE VISITA TIPO B, D= 500MM - PADRÃO SUDECAP |  |  |  |  | UN
| 40.10.23 | CONCRETO FCK >= 20 MPA, BRITA CALCÁRIA, PREPARADO EM OBRA E LANÇADO EM ESTRUTURA |  |  |  | M3 |  | 2
| 40.20.17 | FORMA DE COMPENSADO RESINADO E=12MM TIPO C (5 APR) |  |  |  | M2 |  | 14.2
| 40.22.10 | ACO CA-50, D<= 12.7MM - CORTE,DOBRAMENTO,COLOCACAO |  |  |  | KG |  | 16.4
| 40.24.15 | ARGAMASSA DE CIMENTO E AREIA 1:3 |  |  |  | M3 |  | 0.0186
| 40.32.22 | REGULARIZACAO E COMPACTACAO MANUAL DE TERRENO |  |  |  | M2 |  | 2.4
| 50.20.06 | CHP/RETROESCAVADEIRA TRAÇÃO 4X2, 85HP, CAÇAMBA 610MM / 0,22M3 OU EQUIVALENTE |  |  |  | H |  | 0.17021
| 50.20.07 | CHI/RETROESCAVADEIRA TRAÇÃO 4X2, 85HP, CAÇAMBA 610MM / 0,22M3 OU EQUIVALENTE |  |  |  | H |  | 0.04255
| 55.10.75 | PEDREIRO |  |  |  | H |  | 0.21276
| 55.10.88 | SERVENTE DE OBRAS |  |  |  | H |  | 0.42553
19.19.03 | POÇO DE VISITA TIPO B, D= 600MM - PADRÃO SUDECAP |  |  |  |  | UN
| 40.10.23 | CONCRETO FCK >= 20 MPA, BRITA CALCÁRIA, PREPARADO EM OBRA E LANÇADO EM ESTRUTURA |  |  |  | M3 |  | 2.16
| 40.20.17 | FORMA DE COMPENSADO RESINADO E=12MM TIPO C (5 APR) |  |  |  | M2 |  | 15.73
| 40.22.10 | ACO CA-50, D<= 12.7MM - CORTE,DOBRAMENTO,COLOCACAO |  |  |  | KG |  | 17
| 40.24.15 | ARGAMASSA DE CIMENTO E AREIA 1:3 |  |  |  | M3 |  | 0.0224
| 40.32.22 | REGULARIZACAO E COMPACTACAO MANUAL DE TERRENO |  |  |  | M2 |  | 2.6
| 50.20.06 | CHP/RETROESCAVADEIRA TRAÇÃO 4X2, 85HP, CAÇAMBA 610MM / 0,22M3 OU EQUIVALENTE |  |  |  | H |  | 0.2
| 50.20.07 | CHI/RETROESCAVADEIRA TRAÇÃO 4X2, 85HP, CAÇAMBA 610MM / 0,22M3 OU EQUIVALENTE |  |  |  | H |  | 0.05
| 55.10.75 | PEDREIRO |  |  |  | H |  | 0.25
| 55.10.88 | SERVENTE DE OBRAS |  |  |  | H |  | 0.5
19.19.04 | POÇO DE VISITA TIPO B, D= 700MM - PADRÃO SUDECAP |  |  |  |  | UN
| 40.10.23 | CONCRETO FCK >= 20 MPA, BRITA CALCÁRIA, PREPARADO EM OBRA E LANÇADO EM ESTRUTURA |  |  |  | M3 |  | 2.18
| 40.20.17 | FORMA DE COMPENSADO RESINADO E=12MM TIPO C (5 APR) |  |  |  | M2 |  | 17
| 40.22.10 | ACO CA-50, D<= 12.7MM - CORTE,DOBRAMENTO,COLOCACAO |  |  |  | KG |  | 17
| 40.24.15 | ARGAMASSA DE CIMENTO E AREIA 1:3 |  |  |  | M3 |  | 0.0224
| 40.32.22 | REGULARIZACAO E COMPACTACAO MANUAL DE TERRENO |  |  |  | M2 |  | 2.6
| 50.20.06 | CHP/RETROESCAVADEIRA TRAÇÃO 4X2, 85HP, CAÇAMBA 610MM / 0,22M3 OU EQUIVALENTE |  |  |  | H |  | 0.2
| 50.20.07 | CHI/RETROESCAVADEIRA TRAÇÃO 4X2, 85HP, CAÇAMBA 610MM / 0,22M3 OU EQUIVALENTE |  |  |  | H |  | 0.05
| 55.10.75 | PEDREIRO |  |  |  | H |  | 0.25
| 55.10.88 | SERVENTE DE OBRAS |  |  |  | H |  | 0.5
19.19.05 | POÇO DE VISITA TIPO B, D= 800MM - PADRÃO SUDECAP |  |  |  |  | UN
| 40.10.23 | CONCRETO FCK >= 20 MPA, BRITA CALCÁRIA, PREPARADO EM OBRA E LANÇADO EM ESTRUTURA |  |  |  | M3 |  | 2.19
| 40.20.17 | FORMA DE COMPENSADO RESINADO E=12MM TIPO C (5 APR) |  |  |  | M2 |  | 18.27
| 40.22.10 | ACO CA-50, D<= 12.7MM - CORTE,DOBRAMENTO,COLOCACAO |  |  |  | KG |  | 17
| 40.24.15 | ARGAMASSA DE CIMENTO E AREIA 1:3 |  |  |  | M3 |  | 0.0224
| 40.32.22 | REGULARIZACAO E COMPACTACAO MANUAL DE TERRENO |  |  |  | M2 |  | 2.6
| 50.20.06 | CHP/RETROESCAVADEIRA TRAÇÃO 4X2, 85HP, CAÇAMBA 610MM / 0,22M3 OU EQUIVALENTE |  |  |  | H |  | 0.2
| 50.20.07 | CHI/RETROESCAVADEIRA TRAÇÃO 4X2, 85HP, CAÇAMBA 610MM / 0,22M3 OU EQUIVALENTE |  |  |  | H |  | 0.05
| 55.10.75 | PEDREIRO |  |  |  | H |  | 0.25
| 55.10.88 | SERVENTE DE OBRAS |  |  |  | H |  | 0.5
19.19.06 | POÇO DE VISITA TIPO B, D= 900MM - PADRÃO SUDECAP |  |  |  |  | UN
| 40.10.23 | CONCRETO FCK >= 20 MPA, BRITA CALCÁRIA, PREPARADO EM OBRA E LANÇADO EM ESTRUTURA |  |  |  | M3 |  | 2.43
| 40.20.17 | FORMA DE COMPENSADO RESINADO E=12MM TIPO C (5 APR) |  |  |  | M2 |  | 21.03
| 40.22.10 | ACO CA-50, D<= 12.7MM - CORTE,DOBRAMENTO,COLOCACAO |  |  |  | KG |  | 17.5
| 40.24.15 | ARGAMASSA DE CIMENTO E AREIA 1:3 |  |  |  | M3 |  | 0.0262
| 40.32.22 | REGULARIZACAO E COMPACTACAO MANUAL DE TERRENO |  |  |  | M2 |  | 2.8
| 50.20.06 | CHP/RETROESCAVADEIRA TRAÇÃO 4X2, 85HP, CAÇAMBA 610MM / 0,22M3 OU EQUIVALENTE |  |  |  | H |  | 0.2
| 50.20.07 | CHI/RETROESCAVADEIRA TRAÇÃO 4X2, 85HP, CAÇAMBA 610MM / 0,22M3 OU EQUIVALENTE |  |  |  | H |  | 0.05
| 55.10.75 | PEDREIRO |  |  |  | H |  | 0.25
| 55.10.88 | SERVENTE DE OBRAS |  |  |  | H |  | 0.5
19.19.07 | POÇO DE VISITA TIPO B, D= 1000MM - PADRÃO SUDECAP |  |  |  |  | UN
| 40.10.23 | CONCRETO FCK >= 20 MPA, BRITA CALCÁRIA, PREPARADO EM OBRA E LANÇADO EM ESTRUTURA |  |  |  | M3 |  | 2.64
| 40.20.17 | FORMA DE COMPENSADO RESINADO E=12MM TIPO C (5 APR) |  |  |  | M2 |  | 23.02
| 40.22.10 | ACO CA-50, D<= 12.7MM - CORTE,DOBRAMENTO,COLOCACAO |  |  |  | KG |  | 22.9
| 40.24.15 | ARGAMASSA DE CIMENTO E AREIA 1:3 |  |  |  | M3 |  | 0.027
| 40.32.22 | REGULARIZACAO E COMPACTACAO MANUAL DE TERRENO |  |  |  | M2 |  | 3
| 50.20.06 | CHP/RETROESCAVADEIRA TRAÇÃO 4X2, 85HP, CAÇAMBA 610MM / 0,22M3 OU EQUIVALENTE |  |  |  | H |  | 0.2
| 50.20.07 | CHI/RETROESCAVADEIRA TRAÇÃO 4X2, 85HP, CAÇAMBA 610MM / 0,22M3 OU EQUIVALENTE |  |  |  | H |  | 0.05
| 55.10.75 | PEDREIRO |  |  |  | H |  | 0.25
| 55.10.88 | SERVENTE DE OBRAS |  |  |  | H |  | 0.5
19.19.08 | POÇO DE VISITA TIPO B, D= 1100MM - PADRÃO SUDECAP |  |  |  |  | UN
| 40.10.23 | CONCRETO FCK >= 20 MPA, BRITA CALCÁRIA, PREPARADO EM OBRA E LANÇADO EM ESTRUTURA |  |  |  | M3 |  | 2.84
| 40.20.17 | FORMA DE COMPENSADO RESINADO E=12MM TIPO C (5 APR) |  |  |  | M2 |  | 25.1
| 40.22.10 | ACO CA-50, D<= 12.7MM - CORTE,DOBRAMENTO,COLOCACAO |  |  |  | KG |  | 24.8
| 40.24.15 | ARGAMASSA DE CIMENTO E AREIA 1:3 |  |  |  | M3 |  | 0.0278
| 40.32.22 | REGULARIZACAO E COMPACTACAO MANUAL DE TERRENO |  |  |  | M2 |  | 3.2
| 50.20.06 | CHP/RETROESCAVADEIRA TRAÇÃO 4X2, 85HP, CAÇAMBA 610MM / 0,22M3 OU EQUIVALENTE |  |  |  | H |  | 0.24242
| 50.20.07 | CHI/RETROESCAVADEIRA TRAÇÃO 4X2, 85HP, CAÇAMBA 610MM / 0,22M3 OU EQUIVALENTE |  |  |  | H |  | 0.0606
| 55.10.75 | PEDREIRO |  |  |  | H |  | 0.30303
| 55.10.88 | SERVENTE DE OBRAS |  |  |  | H |  | 0.60606
19.19.09 | POÇO DE VISITA TIPO B, D= 1200MM - PADRÃO SUDECAP |  |  |  |  | UN
| 40.10.23 | CONCRETO FCK >= 20 MPA, BRITA CALCÁRIA, PREPARADO EM OBRA E LANÇADO EM ESTRUTURA |  |  |  | M3 |  | 3.05
| 40.20.17 | FORMA DE COMPENSADO RESINADO E=12MM TIPO C (5 APR) |  |  |  | M2 |  | 27.23
| 40.22.10 | ACO CA-50, D<= 12.7MM - CORTE,DOBRAMENTO,COLOCACAO |  |  |  | KG |  | 25.7
| 40.24.15 | ARGAMASSA DE CIMENTO E AREIA 1:3 |  |  |  | M3 |  | 0.0286
| 40.32.22 | REGULARIZACAO E COMPACTACAO MANUAL DE TERRENO |  |  |  | M2 |  | 3.4
| 50.20.06 | CHP/RETROESCAVADEIRA TRAÇÃO 4X2, 85HP, CAÇAMBA 610MM / 0,22M3 OU EQUIVALENTE |  |  |  | H |  | 0.24242
| 50.20.07 | CHI/RETROESCAVADEIRA TRAÇÃO 4X2, 85HP, CAÇAMBA 610MM / 0,22M3 OU EQUIVALENTE |  |  |  | H |  | 0.0606
| 55.10.75 | PEDREIRO |  |  |  | H |  | 0.30303
| 55.10.88 | SERVENTE DE OBRAS |  |  |  | H |  | 0.60606
19.19.10 | POÇO DE VISITA TIPO B, D= 1300MM - PADRÃO SUDECAP |  |  |  |  | UN
| 40.10.23 | CONCRETO FCK >= 20 MPA, BRITA CALCÁRIA, PREPARADO EM OBRA E LANÇADO EM ESTRUTURA |  |  |  | M3 |  | 3.27
| 40.20.17 | FORMA DE COMPENSADO RESINADO E=12MM TIPO C (5 APR) |  |  |  | M2 |  | 29.46
| 40.22.10 | ACO CA-50, D<= 12.7MM - CORTE,DOBRAMENTO,COLOCACAO |  |  |  | KG |  | 27.8
| 40.24.15 | ARGAMASSA DE CIMENTO E AREIA 1:3 |  |  |  | M3 |  | 0.0294
| 40.32.22 | REGULARIZACAO E COMPACTACAO MANUAL DE TERRENO |  |  |  | M2 |  | 3.6
| 50.20.06 | CHP/RETROESCAVADEIRA TRAÇÃO 4X2, 85HP, CAÇAMBA 610MM / 0,22M3 OU EQUIVALENTE |  |  |  | H |  | 0.26666
| 50.20.07 | CHI/RETROESCAVADEIRA TRAÇÃO 4X2, 85HP, CAÇAMBA 610MM / 0,22M3 OU EQUIVALENTE |  |  |  | H |  | 0.06666
| 55.10.75 | PEDREIRO |  |  |  | H |  | 0.33333
| 55.10.88 | SERVENTE DE OBRAS |  |  |  | H |  | 0.66666
19.19.11 | POÇO DE VISITA TIPO B, D= 1500MM - PADRÃO SUDECAP |  |  |  |  | UN
| 40.10.23 | CONCRETO FCK >= 20 MPA, BRITA CALCÁRIA, PREPARADO EM OBRA E LANÇADO EM ESTRUTURA |  |  |  | M3 |  | 3.74
| 40.20.17 | FORMA DE COMPENSADO RESINADO E=12MM TIPO C (5 APR) |  |  |  | M2 |  | 34.1
| 40.22.10 | ACO CA-50, D<= 12.7MM - CORTE,DOBRAMENTO,COLOCACAO |  |  |  | KG |  | 31.6
| 40.24.15 | ARGAMASSA DE CIMENTO E AREIA 1:3 |  |  |  | M3 |  | 0.031
| 40.32.22 | REGULARIZACAO E COMPACTACAO MANUAL DE TERRENO |  |  |  | M2 |  | 4
| 50.20.06 | CHP/RETROESCAVADEIRA TRAÇÃO 4X2, 85HP, CAÇAMBA 610MM / 0,22M3 OU EQUIVALENTE |  |  |  | H |  | 0.26666
| 50.20.07 | CHI/RETROESCAVADEIRA TRAÇÃO 4X2, 85HP, CAÇAMBA 610MM / 0,22M3 OU EQUIVALENTE |  |  |  | H |  | 0.06666
| 55.10.75 | PEDREIRO |  |  |  | H |  | 0.33333
| 55.10.88 | SERVENTE DE OBRAS |  |  |  | H |  | 0.66666
19.20 | POÇO DE VISITA TIPO C - PADRÃO SUDECAP
19.20.02 | POÇO DE VISITA TIPO C, D= 500MM - PADRÃO SUDECAP |  |  |  |  | UN
| 40.10.23 | CONCRETO FCK >= 20 MPA, BRITA CALCÁRIA, PREPARADO EM OBRA E LANÇADO EM ESTRUTURA |  |  |  | M3 |  | 2.48
| 40.20.17 | FORMA DE COMPENSADO RESINADO E=12MM TIPO C (5 APR) |  |  |  | M2 |  | 17.27
| 40.22.10 | ACO CA-50, D<= 12.7MM - CORTE,DOBRAMENTO,COLOCACAO |  |  |  | KG |  | 17
| 40.24.15 | ARGAMASSA DE CIMENTO E AREIA 1:3 |  |  |  | M3 |  | 0.0224
| 40.32.22 | REGULARIZACAO E COMPACTACAO MANUAL DE TERRENO |  |  |  | M2 |  | 2.99
| 50.20.06 | CHP/RETROESCAVADEIRA TRAÇÃO 4X2, 85HP, CAÇAMBA 610MM / 0,22M3 OU EQUIVALENTE |  |  |  | H |  | 0.2
| 50.20.07 | CHI/RETROESCAVADEIRA TRAÇÃO 4X2, 85HP, CAÇAMBA 610MM / 0,22M3 OU EQUIVALENTE |  |  |  | H |  | 0.05
| 55.10.75 | PEDREIRO |  |  |  | H |  | 0.25
| 55.10.88 | SERVENTE DE OBRAS |  |  |  | H |  | 0.5
19.20.03 | POÇO DE VISITA TIPO C, D= 600MM - PADRÃO SUDECAP |  |  |  |  | UN
| 40.10.23 | CONCRETO FCK >= 20 MPA, BRITA CALCÁRIA, PREPARADO EM OBRA E LANÇADO EM ESTRUTURA |  |  |  | M3 |  | 2.52
| 40.20.17 | FORMA DE COMPENSADO RESINADO E=12MM TIPO C (5 APR) |  |  |  | M2 |  | 18.53
| 40.22.10 | ACO CA-50, D<= 12.7MM - CORTE,DOBRAMENTO,COLOCACAO |  |  |  | KG |  | 17
| 40.24.15 | ARGAMASSA DE CIMENTO E AREIA 1:3 |  |  |  | M3 |  | 0.0224
| 40.32.22 | REGULARIZACAO E COMPACTACAO MANUAL DE TERRENO |  |  |  | M2 |  | 2.99
| 50.20.06 | CHP/RETROESCAVADEIRA TRAÇÃO 4X2, 85HP, CAÇAMBA 610MM / 0,22M3 OU EQUIVALENTE |  |  |  | H |  | 0.2
| 50.20.07 | CHI/RETROESCAVADEIRA TRAÇÃO 4X2, 85HP, CAÇAMBA 610MM / 0,22M3 OU EQUIVALENTE |  |  |  | H |  | 0.05
| 55.10.75 | PEDREIRO |  |  |  | H |  | 0.25
| 55.10.88 | SERVENTE DE OBRAS |  |  |  | H |  | 0.5
19.20.04 | POÇO DE VISITA TIPO C, D= 700MM - PADRÃO SUDECAP |  |  |  |  | UN
| 40.10.23 | CONCRETO FCK >= 20 MPA, BRITA CALCÁRIA, PREPARADO EM OBRA E LANÇADO EM ESTRUTURA |  |  |  | M3 |  | 2.54
| 40.20.17 | FORMA DE COMPENSADO RESINADO E=12MM TIPO C (5 APR) |  |  |  | M2 |  | 19.8
| 40.22.10 | ACO CA-50, D<= 12.7MM - CORTE,DOBRAMENTO,COLOCACAO |  |  |  | KG |  | 17
| 40.24.15 | ARGAMASSA DE CIMENTO E AREIA 1:3 |  |  |  | M3 |  | 0.0224
| 40.32.22 | REGULARIZACAO E COMPACTACAO MANUAL DE TERRENO |  |  |  | M2 |  | 2.99
| 50.20.06 | CHP/RETROESCAVADEIRA TRAÇÃO 4X2, 85HP, CAÇAMBA 610MM / 0,22M3 OU EQUIVALENTE |  |  |  | H |  | 0.2
| 50.20.07 | CHI/RETROESCAVADEIRA TRAÇÃO 4X2, 85HP, CAÇAMBA 610MM / 0,22M3 OU EQUIVALENTE |  |  |  | H |  | 0.05
| 55.10.75 | PEDREIRO |  |  |  | H |  | 0.25
| 55.10.88 | SERVENTE DE OBRAS |  |  |  | H |  | 0.5
19.20.05 | POÇO DE VISITA TIPO C, D= 800MM - PADRÃO SUDECAP |  |  |  |  | UN
| 40.10.23 | CONCRETO FCK >= 20 MPA, BRITA CALCÁRIA, PREPARADO EM OBRA E LANÇADO EM ESTRUTURA |  |  |  | M3 |  | 2.68
| 40.20.17 | FORMA DE COMPENSADO RESINADO E=12MM TIPO C (5 APR) |  |  |  | M2 |  | 21.45
| 40.22.10 | ACO CA-50, D<= 12.7MM - CORTE,DOBRAMENTO,COLOCACAO |  |  |  | KG |  | 17.5
| 40.24.15 | ARGAMASSA DE CIMENTO E AREIA 1:3 |  |  |  | M3 |  | 0.0262
| 40.32.22 | REGULARIZACAO E COMPACTACAO MANUAL DE TERRENO |  |  |  | M2 |  | 3.22
| 50.20.06 | CHP/RETROESCAVADEIRA TRAÇÃO 4X2, 85HP, CAÇAMBA 610MM / 0,22M3 OU EQUIVALENTE |  |  |  | H |  | 0.2
| 50.20.07 | CHI/RETROESCAVADEIRA TRAÇÃO 4X2, 85HP, CAÇAMBA 610MM / 0,22M3 OU EQUIVALENTE |  |  |  | H |  | 0.05
| 55.10.75 | PEDREIRO |  |  |  | H |  | 0.25
| 55.10.88 | SERVENTE DE OBRAS |  |  |  | H |  | 0.5
19.20.06 | POÇO DE VISITA TIPO C, D= 900MM - PADRÃO SUDECAP |  |  |  |  | UN
| 40.10.23 | CONCRETO FCK >= 20 MPA, BRITA CALCÁRIA, PREPARADO EM OBRA E LANÇADO EM ESTRUTURA |  |  |  | M3 |  | 2.79
| 40.20.17 | FORMA DE COMPENSADO RESINADO E=12MM TIPO C (5 APR) |  |  |  | M2 |  | 23.88
| 40.22.10 | ACO CA-50, D<= 12.7MM - CORTE,DOBRAMENTO,COLOCACAO |  |  |  | KG |  | 17.5
| 40.24.15 | ARGAMASSA DE CIMENTO E AREIA 1:3 |  |  |  | M3 |  | 0.0262
| 40.32.22 | REGULARIZACAO E COMPACTACAO MANUAL DE TERRENO |  |  |  | M2 |  | 3.22
| 50.20.06 | CHP/RETROESCAVADEIRA TRAÇÃO 4X2, 85HP, CAÇAMBA 610MM / 0,22M3 OU EQUIVALENTE |  |  |  | H |  | 0.2
| 50.20.07 | CHI/RETROESCAVADEIRA TRAÇÃO 4X2, 85HP, CAÇAMBA 610MM / 0,22M3 OU EQUIVALENTE |  |  |  | H |  | 0.05
| 55.10.75 | PEDREIRO |  |  |  | H |  | 0.25
| 55.10.88 | SERVENTE DE OBRAS |  |  |  | H |  | 0.5
19.20.07 | POÇO DE VISITA TIPO C, D= 1000MM - PADRÃO SUDECAP |  |  |  |  | UN
| 40.10.23 | CONCRETO FCK >= 20 MPA, BRITA CALCÁRIA, PREPARADO EM OBRA E LANÇADO EM ESTRUTURA |  |  |  | M3 |  | 3.01
| 40.20.17 | FORMA DE COMPENSADO RESINADO E=12MM TIPO C (5 APR) |  |  |  | M2 |  | 25.97
| 40.22.10 | ACO CA-50, D<= 12.7MM - CORTE,DOBRAMENTO,COLOCACAO |  |  |  | KG |  | 22.9
| 40.24.15 | ARGAMASSA DE CIMENTO E AREIA 1:3 |  |  |  | M3 |  | 0.027
| 40.32.22 | REGULARIZACAO E COMPACTACAO MANUAL DE TERRENO |  |  |  | M2 |  | 3.45
| 50.20.06 | CHP/RETROESCAVADEIRA TRAÇÃO 4X2, 85HP, CAÇAMBA 610MM / 0,22M3 OU EQUIVALENTE |  |  |  | H |  | 0.2
| 50.20.07 | CHI/RETROESCAVADEIRA TRAÇÃO 4X2, 85HP, CAÇAMBA 610MM / 0,22M3 OU EQUIVALENTE |  |  |  | H |  | 0.05
| 55.10.75 | PEDREIRO |  |  |  | H |  | 0.25
| 55.10.88 | SERVENTE DE OBRAS |  |  |  | H |  | 0.5
19.20.08 | POÇO DE VISITA TIPO C, D= 1100MM - PADRÃO SUDECAP |  |  |  |  | UN
| 40.10.23 | CONCRETO FCK >= 20 MPA, BRITA CALCÁRIA, PREPARADO EM OBRA E LANÇADO EM ESTRUTURA |  |  |  | M3 |  | 3.24
| 40.20.17 | FORMA DE COMPENSADO RESINADO E=12MM TIPO C (5 APR) |  |  |  | M2 |  | 28.15
| 40.22.10 | ACO CA-50, D<= 12.7MM - CORTE,DOBRAMENTO,COLOCACAO |  |  |  | KG |  | 24.8
| 40.24.15 | ARGAMASSA DE CIMENTO E AREIA 1:3 |  |  |  | M3 |  | 0.0278
| 40.32.22 | REGULARIZACAO E COMPACTACAO MANUAL DE TERRENO |  |  |  | M2 |  | 3.68
| 50.20.06 | CHP/RETROESCAVADEIRA TRAÇÃO 4X2, 85HP, CAÇAMBA 610MM / 0,22M3 OU EQUIVALENTE |  |  |  | H |  | 0.24242
| 50.20.07 | CHI/RETROESCAVADEIRA TRAÇÃO 4X2, 85HP, CAÇAMBA 610MM / 0,22M3 OU EQUIVALENTE |  |  |  | H |  | 0.0606
| 55.10.75 | PEDREIRO |  |  |  | H |  | 0.30303
| 55.10.88 | SERVENTE DE OBRAS |  |  |  | H |  | 0.60606
19.20.09 | POÇO DE VISITA TIPO C, D= 1200MM - PADRÃO SUDECAP |  |  |  |  | UN
| 40.10.23 | CONCRETO FCK >= 20 MPA, BRITA CALCÁRIA, PREPARADO EM OBRA E LANÇADO EM ESTRUTURA |  |  |  | M3 |  | 3.47
| 40.20.17 | FORMA DE COMPENSADO RESINADO E=12MM TIPO C (5 APR) |  |  |  | M2 |  | 30.38
| 40.22.10 | ACO CA-50, D<= 12.7MM - CORTE,DOBRAMENTO,COLOCACAO |  |  |  | KG |  | 25.7
| 40.24.15 | ARGAMASSA DE CIMENTO E AREIA 1:3 |  |  |  | M3 |  | 0.0286
| 40.32.22 | REGULARIZACAO E COMPACTACAO MANUAL DE TERRENO |  |  |  | M2 |  | 3.91
| 50.20.06 | CHP/RETROESCAVADEIRA TRAÇÃO 4X2, 85HP, CAÇAMBA 610MM / 0,22M3 OU EQUIVALENTE |  |  |  | H |  | 0.24242
| 50.20.07 | CHI/RETROESCAVADEIRA TRAÇÃO 4X2, 85HP, CAÇAMBA 610MM / 0,22M3 OU EQUIVALENTE |  |  |  | H |  | 0.0606
| 55.10.75 | PEDREIRO |  |  |  | H |  | 0.30303
| 55.10.88 | SERVENTE DE OBRAS |  |  |  | H |  | 0.60606
19.20.10 | POÇO DE VISITA TIPO C, D= 1300MM - PADRÃO SUDECAP |  |  |  |  | UN
| 40.10.23 | CONCRETO FCK >= 20 MPA, BRITA CALCÁRIA, PREPARADO EM OBRA E LANÇADO EM ESTRUTURA |  |  |  | M3 |  | 3.7
| 40.20.17 | FORMA DE COMPENSADO RESINADO E=12MM TIPO C (5 APR) |  |  |  | M2 |  | 32.71
| 40.22.10 | ACO CA-50, D<= 12.7MM - CORTE,DOBRAMENTO,COLOCACAO |  |  |  | KG |  | 27.8
| 40.24.15 | ARGAMASSA DE CIMENTO E AREIA 1:3 |  |  |  | M3 |  | 0.0294
| 40.32.22 | REGULARIZACAO E COMPACTACAO MANUAL DE TERRENO |  |  |  | M2 |  | 4.14
| 50.20.06 | CHP/RETROESCAVADEIRA TRAÇÃO 4X2, 85HP, CAÇAMBA 610MM / 0,22M3 OU EQUIVALENTE |  |  |  | H |  | 0.26666
| 50.20.07 | CHI/RETROESCAVADEIRA TRAÇÃO 4X2, 85HP, CAÇAMBA 610MM / 0,22M3 OU EQUIVALENTE |  |  |  | H |  | 0.06666
| 55.10.75 | PEDREIRO |  |  |  | H |  | 0.33333
| 55.10.88 | SERVENTE DE OBRAS |  |  |  | H |  | 0.66666
19.20.11 | POÇO DE VISITA TIPO C, D= 1500MM - PADRÃO SUDECAP |  |  |  |  | UN
| 40.10.23 | CONCRETO FCK >= 20 MPA, BRITA CALCÁRIA, PREPARADO EM OBRA E LANÇADO EM ESTRUTURA |  |  |  | M3 |  | 4.22
| 40.20.17 | FORMA DE COMPENSADO RESINADO E=12MM TIPO C (5 APR) |  |  |  | M2 |  | 37.55
| 40.22.10 | ACO CA-50, D<= 12.7MM - CORTE,DOBRAMENTO,COLOCACAO |  |  |  | KG |  | 31.6
| 40.24.15 | ARGAMASSA DE CIMENTO E AREIA 1:3 |  |  |  | M3 |  | 0.031
| 40.32.22 | REGULARIZACAO E COMPACTACAO MANUAL DE TERRENO |  |  |  | M2 |  | 4.6
| 50.20.06 | CHP/RETROESCAVADEIRA TRAÇÃO 4X2, 85HP, CAÇAMBA 610MM / 0,22M3 OU EQUIVALENTE |  |  |  | H |  | 0.26666
| 50.20.07 | CHI/RETROESCAVADEIRA TRAÇÃO 4X2, 85HP, CAÇAMBA 610MM / 0,22M3 OU EQUIVALENTE |  |  |  | H |  | 0.06666
| 55.10.75 | PEDREIRO |  |  |  | H |  | 0.33333
| 55.10.88 | SERVENTE DE OBRAS |  |  |  | H |  | 0.66666
19.21 | CHAMINÉ DE POÇO DE VISITA - PADRÃO SUDECAP
19.21.01 | CHAMINÉ DE POÇO DE VISITA - TIPO A - ALVENARIA E= 20CM REVESTIDA, COM DEGRAUS EM AÇO CA25 |  |  |  |  | M
| 40.22.05 | ACO CA-25 - DEGRAUS |  |  |  | KG |  | 5.28
| 40.24.15 | ARGAMASSA DE CIMENTO E AREIA 1:3 |  |  |  | M3 |  | 0.05
| 40.30.07 | ALVENARIA TIJOLO MACICO REQ., E = 20CM, A REVESTIR |  |  |  | M2 |  | 3.27
| 55.10.75 | PEDREIRO |  |  |  | H |  | 2
| 55.10.88 | SERVENTE DE OBRAS |  |  |  | H |  | 2
19.21.02 | CHAMINÉ DE POÇO DE VISITA - TIPO B - ANEL CONCRETO CA-1, COM DEGRAUS EM AÇO CA 25 |  |  |  |  | M
| 40.22.05 | ACO CA-25 - DEGRAUS |  |  |  | KG |  | 5.28
| 40.24.15 | ARGAMASSA DE CIMENTO E AREIA 1:3 |  |  |  | M3 |  | 0.035
| 50.20.06 | CHP/RETROESCAVADEIRA TRAÇÃO 4X2, 85HP, CAÇAMBA 610MM / 0,22M3 OU EQUIVALENTE |  |  |  | H |  | 0.2
| 50.20.07 | CHI/RETROESCAVADEIRA TRAÇÃO 4X2, 85HP, CAÇAMBA 610MM / 0,22M3 OU EQUIVALENTE |  |  |  | H |  | 0.05
| 55.10.75 | PEDREIRO |  |  |  | H |  | 1
| 55.10.88 | SERVENTE DE OBRAS |  |  |  | H |  | 2
| 80.06.07 | TUBO DE CONCRETO MF CA-1 D= 800 MM |  |  |  | M |  | 1
19.22 | TAMPÃO DE POÇO DE VISITA
19.22.02 | TAMPÃO DE POÇO DE VISITA DE FERRO FUNDIDO NODULAR |  |  |  |  | UN
| 40.10.23 | CONCRETO FCK >= 20 MPA, BRITA CALCÁRIA, PREPARADO EM OBRA E LANÇADO EM ESTRUTURA |  |  |  | M3 |  | 0.19
| 40.20.17 | FORMA DE COMPENSADO RESINADO E=12MM TIPO C (5 APR) |  |  |  | M2 |  | 1.43
| 40.22.10 | ACO CA-50, D<= 12.7MM - CORTE,DOBRAMENTO,COLOCACAO |  |  |  | KG |  | 7.57
| 40.24.15 | ARGAMASSA DE CIMENTO E AREIA 1:3 |  |  |  | M3 |  | 0.01
| 40.30.07 | ALVENARIA TIJOLO MACICO REQ., E = 20CM, A REVESTIR |  |  |  | M2 |  | 0.66
| 50.20.06 | CHP/RETROESCAVADEIRA TRAÇÃO 4X2, 85HP, CAÇAMBA 610MM / 0,22M3 OU EQUIVALENTE |  |  |  | H |  | 0.1
| 50.20.07 | CHI/RETROESCAVADEIRA TRAÇÃO 4X2, 85HP, CAÇAMBA 610MM / 0,22M3 OU EQUIVALENTE |  |  |  | H |  | 0.025
| 55.10.75 | PEDREIRO |  |  |  | H |  | 1.75
| 55.10.88 | SERVENTE DE OBRAS |  |  |  | H |  | 1.6
| 80.35.29 | TAMPÃO FOFO ARTICULADO, CLASSE D400 CARGA MÁXIMA 40 T, REDONDO TAMPA 600 MM, REDE PLUVIAL/ESGOTO REF 6240 |  |  |  | UN |  | 1
19.22.03 | REBAIXAMENTO DE TAMPÃO DE POÇO DE VISITA EM ATÉ 20CM |  |  |  |  | UN
| 40.10.23 | CONCRETO FCK >= 20 MPA, BRITA CALCÁRIA, PREPARADO EM OBRA E LANÇADO EM ESTRUTURA |  |  |  | M3 |  | 0.027
| 55.10.75 | PEDREIRO |  |  |  | H |  | 2.37
| 55.10.88 | SERVENTE DE OBRAS |  |  |  | H |  | 2.93
| 62.01.05 | CIMENTO PORTLAND COMUM (CPIII-40) SC 50KG |  |  |  | KG |  | 1.75
| 63.05.05 | AREIA LAVADA COM FRETE |  |  |  | M3 |  | 0.006
19.22.04 | ALTEAMENTO DE TAMPÃO DE POÇO DE VISITA EM ATÉ 20CM |  |  |  |  | UN
| 40.10.23 | CONCRETO FCK >= 20 MPA, BRITA CALCÁRIA, PREPARADO EM OBRA E LANÇADO EM ESTRUTURA |  |  |  | M3 |  | 0.027
| 40.24.15 | ARGAMASSA DE CIMENTO E AREIA 1:3 |  |  |  | M3 |  | 0.01
| 40.30.07 | ALVENARIA TIJOLO MACICO REQ., E = 20CM, A REVESTIR |  |  |  | M2 |  | 0.65
| 55.10.75 | PEDREIRO |  |  |  | H |  | 2.6
| 55.10.88 | SERVENTE DE OBRAS |  |  |  | H |  | 2.6
| 62.01.05 | CIMENTO PORTLAND COMUM (CPIII-40) SC 50KG |  |  |  | KG |  | 1.75
| 63.05.05 | AREIA LAVADA COM FRETE |  |  |  | M3 |  | 0.006
19.23 | DESCIDA D'ÁGUA TIPO DEGRAU - PADRÃO SUDECAP
19.23.02 | DESCIDA D'ÁGUA TIPO DEGRAU, D= 500MM - PADRÃO SUDECAP |  |  |  |  | M
| 40.10.23 | CONCRETO FCK >= 20 MPA, BRITA CALCÁRIA, PREPARADO EM OBRA E LANÇADO EM ESTRUTURA |  |  |  | M3 |  | 0.52
| 40.20.17 | FORMA DE COMPENSADO RESINADO E=12MM TIPO C (5 APR) |  |  |  | M2 |  | 3.83
| 40.22.10 | ACO CA-50, D<= 12.7MM - CORTE,DOBRAMENTO,COLOCACAO |  |  |  | KG |  | 1.3
| 40.32.05 | ESCAVACAO MANUAL H <= 1.5M |  |  |  | M3 |  | 0.92
| 40.32.22 | REGULARIZACAO E COMPACTACAO MANUAL DE TERRENO |  |  |  | M2 |  | 1
19.23.03 | DESCIDA D'ÁGUA TIPO DEGRAU, D= 600MM - PADRÃO SUDECAP |  |  |  |  | M
| 40.10.23 | CONCRETO FCK >= 20 MPA, BRITA CALCÁRIA, PREPARADO EM OBRA E LANÇADO EM ESTRUTURA |  |  |  | M3 |  | 0.58
| 40.20.17 | FORMA DE COMPENSADO RESINADO E=12MM TIPO C (5 APR) |  |  |  | M2 |  | 4.39
| 40.22.10 | ACO CA-50, D<= 12.7MM - CORTE,DOBRAMENTO,COLOCACAO |  |  |  | KG |  | 1.3
| 40.32.05 | ESCAVACAO MANUAL H <= 1.5M |  |  |  | M3 |  | 1.14
| 40.32.22 | REGULARIZACAO E COMPACTACAO MANUAL DE TERRENO |  |  |  | M2 |  | 1.1
19.23.04 | DESCIDA D'ÁGUA TIPO DEGRAU, D= 700MM - PADRÃO SUDECAP |  |  |  |  | M
| 40.10.23 | CONCRETO FCK >= 20 MPA, BRITA CALCÁRIA, PREPARADO EM OBRA E LANÇADO EM ESTRUTURA |  |  |  | M3 |  | 0.63
| 40.20.17 | FORMA DE COMPENSADO RESINADO E=12MM TIPO C (5 APR) |  |  |  | M2 |  | 4.94
| 40.22.10 | ACO CA-50, D<= 12.7MM - CORTE,DOBRAMENTO,COLOCACAO |  |  |  | KG |  | 1.3
| 40.32.05 | ESCAVACAO MANUAL H <= 1.5M |  |  |  | M3 |  | 1.4
| 40.32.22 | REGULARIZACAO E COMPACTACAO MANUAL DE TERRENO |  |  |  | M2 |  | 1.2
19.23.05 | DESCIDA D'ÁGUA TIPO DEGRAU, D= 800MM - PADRÃO SUDECAP |  |  |  |  | M
| 40.10.23 | CONCRETO FCK >= 20 MPA, BRITA CALCÁRIA, PREPARADO EM OBRA E LANÇADO EM ESTRUTURA |  |  |  | M3 |  | 0.69
| 40.20.17 | FORMA DE COMPENSADO RESINADO E=12MM TIPO C (5 APR) |  |  |  | M2 |  | 5.5
| 40.22.10 | ACO CA-50, D<= 12.7MM - CORTE,DOBRAMENTO,COLOCACAO |  |  |  | KG |  | 1.3
| 40.32.05 | ESCAVACAO MANUAL H <= 1.5M |  |  |  | M3 |  | 1.67
| 40.32.22 | REGULARIZACAO E COMPACTACAO MANUAL DE TERRENO |  |  |  | M2 |  | 1.3
19.23.06 | DESCIDA D'ÁGUA TIPO DEGRAU, D= 900MM - PADRÃO SUDECAP |  |  |  |  | M
| 40.10.23 | CONCRETO FCK >= 20 MPA, BRITA CALCÁRIA, PREPARADO EM OBRA E LANÇADO EM ESTRUTURA |  |  |  | M3 |  | 0.74
| 40.20.17 | FORMA DE COMPENSADO RESINADO E=12MM TIPO C (5 APR) |  |  |  | M2 |  | 6.05
| 40.22.10 | ACO CA-50, D<= 12.7MM - CORTE,DOBRAMENTO,COLOCACAO |  |  |  | KG |  | 1.3
| 40.32.05 | ESCAVACAO MANUAL H <= 1.5M |  |  |  | M3 |  | 1.98
| 40.32.22 | REGULARIZACAO E COMPACTACAO MANUAL DE TERRENO |  |  |  | M2 |  | 1.4
19.23.07 | DESCIDA D'ÁGUA TIPO DEGRAU, D= 1000MM - PADRÃO SUDECAP |  |  |  |  | M
| 40.10.23 | CONCRETO FCK >= 20 MPA, BRITA CALCÁRIA, PREPARADO EM OBRA E LANÇADO EM ESTRUTURA |  |  |  | M3 |  | 0.8
| 40.20.17 | FORMA DE COMPENSADO RESINADO E=12MM TIPO C (5 APR) |  |  |  | M2 |  | 6.61
| 40.22.10 | ACO CA-50, D<= 12.7MM - CORTE,DOBRAMENTO,COLOCACAO |  |  |  | KG |  | 1.3
| 40.32.05 | ESCAVACAO MANUAL H <= 1.5M |  |  |  | M3 |  | 2.3
| 40.32.22 | REGULARIZACAO E COMPACTACAO MANUAL DE TERRENO |  |  |  | M2 |  | 1.5
19.23.08 | DESCIDA D'ÁGUA TIPO DEGRAU, D= 1100MM - PADRÃO SUDECAP |  |  |  |  | M
| 40.10.23 | CONCRETO FCK >= 20 MPA, BRITA CALCÁRIA, PREPARADO EM OBRA E LANÇADO EM ESTRUTURA |  |  |  | M3 |  | 1.11
| 40.20.17 | FORMA DE COMPENSADO RESINADO E=12MM TIPO C (5 APR) |  |  |  | M2 |  | 7.27
| 40.22.10 | ACO CA-50, D<= 12.7MM - CORTE,DOBRAMENTO,COLOCACAO |  |  |  | KG |  | 1.3
| 40.32.05 | ESCAVACAO MANUAL H <= 1.5M |  |  |  | M3 |  | 2.92
| 40.32.22 | REGULARIZACAO E COMPACTACAO MANUAL DE TERRENO |  |  |  | M2 |  | 1.7
19.23.09 | DESCIDA D'ÁGUA TIPO DEGRAU, D= 1200MM - PADRÃO SUDECAP |  |  |  |  | M
| 40.10.23 | CONCRETO FCK >= 20 MPA, BRITA CALCÁRIA, PREPARADO EM OBRA E LANÇADO EM ESTRUTURA |  |  |  | M3 |  | 1.18
| 40.20.17 | FORMA DE COMPENSADO RESINADO E=12MM TIPO C (5 APR) |  |  |  | M2 |  | 7.82
| 40.22.10 | ACO CA-50, D<= 12.7MM - CORTE,DOBRAMENTO,COLOCACAO |  |  |  | KG |  | 1.3
| 40.32.05 | ESCAVACAO MANUAL H <= 1.5M |  |  |  | M3 |  | 3.31
| 40.32.22 | REGULARIZACAO E COMPACTACAO MANUAL DE TERRENO |  |  |  | M2 |  | 1.8
19.23.10 | DESCIDA D'ÁGUA TIPO DEGRAU, D= 1300MM - PADRÃO SUDECAP |  |  |  |  | M
| 40.10.23 | CONCRETO FCK >= 20 MPA, BRITA CALCÁRIA, PREPARADO EM OBRA E LANÇADO EM ESTRUTURA |  |  |  | M3 |  | 1.25
| 40.20.17 | FORMA DE COMPENSADO RESINADO E=12MM TIPO C (5 APR) |  |  |  | M2 |  | 8.38
| 40.22.10 | ACO CA-50, D<= 12.7MM - CORTE,DOBRAMENTO,COLOCACAO |  |  |  | KG |  | 1.3
| 40.32.05 | ESCAVACAO MANUAL H <= 1.5M |  |  |  | M3 |  | 3.73
| 40.32.22 | REGULARIZACAO E COMPACTACAO MANUAL DE TERRENO |  |  |  | M2 |  | 1.8
19.23.11 | DESCIDA D'ÁGUA TIPO DEGRAU, D= 1500MM - PADRÃO SUDECAP |  |  |  |  | M
| 40.09.23 | CONCRETO FCK >= 20 MPA, BRITA CALCÁRIA, PREPARADO EM OBRA E LANÇADO EM FUNDAÇÃO |  |  |  | M3 |  | 0.21
| 40.10.23 | CONCRETO FCK >= 20 MPA, BRITA CALCÁRIA, PREPARADO EM OBRA E LANÇADO EM ESTRUTURA |  |  |  | M3 |  | 1.4
| 40.20.17 | FORMA DE COMPENSADO RESINADO E=12MM TIPO C (5 APR) |  |  |  | M2 |  | 9.49
| 40.22.10 | ACO CA-50, D<= 12.7MM - CORTE,DOBRAMENTO,COLOCACAO |  |  |  | KG |  | 28.44
| 40.32.05 | ESCAVACAO MANUAL H <= 1.5M |  |  |  | M3 |  | 4.65
| 40.32.22 | REGULARIZACAO E COMPACTACAO MANUAL DE TERRENO |  |  |  | M2 |  | 2.1
19.24 | DESCIDA D'ÁGUA TIPO CALHA - PADRÃO SUDECAP
19.24.02 | DESCIDA D'ÁGUA TIPO CALHA, D= 500MM - PADRÃO SUDECAP |  |  |  |  | M
| 40.10.23 | CONCRETO FCK >= 20 MPA, BRITA CALCÁRIA, PREPARADO EM OBRA E LANÇADO EM ESTRUTURA |  |  |  | M3 |  | 0.32
| 40.20.17 | FORMA DE COMPENSADO RESINADO E=12MM TIPO C (5 APR) |  |  |  | M2 |  | 2.8
| 40.32.05 | ESCAVACAO MANUAL H <= 1.5M |  |  |  | M3 |  | 0.72
| 40.32.22 | REGULARIZACAO E COMPACTACAO MANUAL DE TERRENO |  |  |  | M2 |  | 1
19.24.03 | DESCIDA D'ÁGUA TIPO CALHA, D= 600MM - PADRÃO SUDECAP |  |  |  |  | M
| 40.10.23 | CONCRETO FCK >= 20 MPA, BRITA CALCÁRIA, PREPARADO EM OBRA E LANÇADO EM ESTRUTURA |  |  |  | M3 |  | 0.38
| 40.20.17 | FORMA DE COMPENSADO RESINADO E=12MM TIPO C (5 APR) |  |  |  | M2 |  | 3.3
| 40.32.05 | ESCAVACAO MANUAL H <= 1.5M |  |  |  | M3 |  | 0.92
| 40.32.22 | REGULARIZACAO E COMPACTACAO MANUAL DE TERRENO |  |  |  | M2 |  | 1.1
19.24.04 | DESCIDA D'ÁGUA TIPO CALHA, D= 700MM - PADRÃO SUDECAP |  |  |  |  | M
| 40.10.23 | CONCRETO FCK >= 20 MPA, BRITA CALCÁRIA, PREPARADO EM OBRA E LANÇADO EM ESTRUTURA |  |  |  | M3 |  | 0.43
| 40.20.17 | FORMA DE COMPENSADO RESINADO E=12MM TIPO C (5 APR) |  |  |  | M2 |  | 3.8
| 40.32.05 | ESCAVACAO MANUAL H <= 1.5M |  |  |  | M3 |  | 1.14
| 40.32.22 | REGULARIZACAO E COMPACTACAO MANUAL DE TERRENO |  |  |  | M2 |  | 1.2
19.24.05 | DESCIDA D'ÁGUA TIPO CALHA, D= 800MM - PADRÃO SUDECAP |  |  |  |  | M
| 40.10.23 | CONCRETO FCK >= 20 MPA, BRITA CALCÁRIA, PREPARADO EM OBRA E LANÇADO EM ESTRUTURA |  |  |  | M3 |  | 0.49
| 40.20.17 | FORMA DE COMPENSADO RESINADO E=12MM TIPO C (5 APR) |  |  |  | M2 |  | 4.3
| 40.32.05 | ESCAVACAO MANUAL H <= 1.5M |  |  |  | M3 |  | 1.4
| 40.32.22 | REGULARIZACAO E COMPACTACAO MANUAL DE TERRENO |  |  |  | M2 |  | 1.3
19.24.06 | DESCIDA D'ÁGUA TIPO CALHA, D= 900MM - PADRÃO SUDECAP |  |  |  |  | M
| 40.10.23 | CONCRETO FCK >= 20 MPA, BRITA CALCÁRIA, PREPARADO EM OBRA E LANÇADO EM ESTRUTURA |  |  |  | M3 |  | 0.54
| 40.20.17 | FORMA DE COMPENSADO RESINADO E=12MM TIPO C (5 APR) |  |  |  | M2 |  | 4.8
| 40.32.05 | ESCAVACAO MANUAL H <= 1.5M |  |  |  | M3 |  | 1.67
| 40.32.22 | REGULARIZACAO E COMPACTACAO MANUAL DE TERRENO |  |  |  | M2 |  | 1.4
19.24.07 | DESCIDA D'ÁGUA TIPO CALHA, D= 1000MM - PADRÃO SUDECAP |  |  |  |  | M
| 40.10.23 | CONCRETO FCK >= 20 MPA, BRITA CALCÁRIA, PREPARADO EM OBRA E LANÇADO EM ESTRUTURA |  |  |  | M3 |  | 0.59
| 40.20.17 | FORMA DE COMPENSADO RESINADO E=12MM TIPO C (5 APR) |  |  |  | M2 |  | 5.3
| 40.32.05 | ESCAVACAO MANUAL H <= 1.5M |  |  |  | M3 |  | 1.98
| 40.32.22 | REGULARIZACAO E COMPACTACAO MANUAL DE TERRENO |  |  |  | M2 |  | 1.5
19.24.08 | DESCIDA D'ÁGUA TIPO CALHA, D= 1100MM - PADRÃO SUDECAP |  |  |  |  | M
| 40.10.23 | CONCRETO FCK >= 20 MPA, BRITA CALCÁRIA, PREPARADO EM OBRA E LANÇADO EM ESTRUTURA |  |  |  | M3 |  | 0.88
| 40.20.17 | FORMA DE COMPENSADO RESINADO E=12MM TIPO C (5 APR) |  |  |  | M2 |  | 5.9
| 40.32.05 | ESCAVACAO MANUAL H <= 1.5M |  |  |  | M3 |  | 2.54
| 40.32.22 | REGULARIZACAO E COMPACTACAO MANUAL DE TERRENO |  |  |  | M2 |  | 1.7
19.24.09 | DESCIDA D'ÁGUA TIPO CALHA, D= 1200MM - PADRÃO SUDECAP |  |  |  |  | M
| 40.10.23 | CONCRETO FCK >= 20 MPA, BRITA CALCÁRIA, PREPARADO EM OBRA E LANÇADO EM ESTRUTURA |  |  |  | M3 |  | 0.95
| 40.20.17 | FORMA DE COMPENSADO RESINADO E=12MM TIPO C (5 APR) |  |  |  | M2 |  | 6.4
| 40.32.05 | ESCAVACAO MANUAL H <= 1.5M |  |  |  | M3 |  | 2.91
| 40.32.22 | REGULARIZACAO E COMPACTACAO MANUAL DE TERRENO |  |  |  | M2 |  | 1.8
19.24.10 | DESCIDA D'ÁGUA TIPO CALHA, D= 1300MM - PADRÃO SUDECAP |  |  |  |  | M
| 40.10.23 | CONCRETO FCK >= 20 MPA, BRITA CALCÁRIA, PREPARADO EM OBRA E LANÇADO EM ESTRUTURA |  |  |  | M3 |  | 1.02
| 40.20.17 | FORMA DE COMPENSADO RESINADO E=12MM TIPO C (5 APR) |  |  |  | M2 |  | 6.9
| 40.32.05 | ESCAVACAO MANUAL H <= 1.5M |  |  |  | M3 |  | 3.31
| 40.32.22 | REGULARIZACAO E COMPACTACAO MANUAL DE TERRENO |  |  |  | M2 |  | 1.9
19.24.11 | DESCIDA D'ÁGUA TIPO CALHA, D= 1500MM - PADRÃO SUDECAP |  |  |  |  | M
| 40.09.23 | CONCRETO FCK >= 20 MPA, BRITA CALCÁRIA, PREPARADO EM OBRA E LANÇADO EM FUNDAÇÃO |  |  |  | M3 |  | 0.18
| 40.10.23 | CONCRETO FCK >= 20 MPA, BRITA CALCÁRIA, PREPARADO EM OBRA E LANÇADO EM ESTRUTURA |  |  |  | M3 |  | 1.17
| 40.20.17 | FORMA DE COMPENSADO RESINADO E=12MM TIPO C (5 APR) |  |  |  | M2 |  | 7.9
| 40.22.10 | ACO CA-50, D<= 12.7MM - CORTE,DOBRAMENTO,COLOCACAO |  |  |  | KG |  | 26.4
| 40.32.05 | ESCAVACAO MANUAL H <= 1.5M |  |  |  | M3 |  | 4.17
| 40.32.22 | REGULARIZACAO E COMPACTACAO MANUAL DE TERRENO |  |  |  | M2 |  | 2.1
19.25 | DRENO - PADRÃO SUDECAP
19.25.01 | DRENO PADRÃO SUDECAP TIPO A - AREIA GROSSA, BRITA 2 E TUBO PERFURADO EM PVC DN 200MM, L=50CM |  |  |  |  | M
| 40.32.22 | REGULARIZACAO E COMPACTACAO MANUAL DE TERRENO |  |  |  | M2 |  | 0.5
| 55.10.75 | PEDREIRO |  |  |  | H |  | 0.1
| 55.10.88 | SERVENTE DE OBRAS |  |  |  | H |  | 0.85
| 63.01.03 | BRITAS 1, 2 OU 3, CALCÁRIA COM FRETE |  |  |  | M3 |  | 0.06
| 63.04.02 | AREIA/CASCALHO PARA DRENO |  |  |  | M3 |  | 0.33
| 73.20.06 | TUBO EM PVC PERFURADO CORRUGADO PARA DRENAGEM DN 8" 200MM |  |  |  | M |  | 1.1
19.25.02 | DRENO - PADRÃO SUDECAP TIPO B - MANTA DRENANTE, BRITA 3, TUBO PERFURADO EM PVC DN 160MM, L=50CM |  |  |  |  | M
| 40.32.22 | REGULARIZACAO E COMPACTACAO MANUAL DE TERRENO |  |  |  | M2 |  | 0.5
| 55.10.75 | PEDREIRO |  |  |  | H |  | 0.18
| 55.10.88 | SERVENTE DE OBRAS |  |  |  | H |  | 0.9
| 61.20.07 | MANTA GEOTÊXTIL RESISTÊNCIA TRAÇÃO 16KN/M (300G/M2) REF 4019 |  |  |  | M2 |  | 2.5
| 63.01.03 | BRITAS 1, 2 OU 3, CALCÁRIA COM FRETE |  |  |  | M3 |  | 0.26
| 73.20.05 | TUBO EM PVC PERFURADO CORRUGADO PARA DRENAGEM DN 6" 160MM |  |  |  | M |  | 1.1
19.25.03 | DRENO DE TALVEGUE TIPO A (BRITA E MANTA DRENANTE) |  |  |  |  | M
| 55.10.75 | PEDREIRO |  |  |  | H |  | 0.12
| 55.10.88 | SERVENTE DE OBRAS |  |  |  | H |  | 2.1
| 61.20.07 | MANTA GEOTÊXTIL RESISTÊNCIA TRAÇÃO 16KN/M (300G/M2) REF 4019 |  |  |  | M2 |  | 3.68
| 63.01.03 | BRITAS 1, 2 OU 3, CALCÁRIA COM FRETE |  |  |  | M3 |  | 0.49
19.27 | BARRAGEM - PADRÃO SUDECAP
19.27.01 | BARRAGEM TIPO A - SACO DE RÁFIA - PADRÃO SUDECAP |  |  |  |  | M3
| 55.10.88 | SERVENTE DE OBRAS |  |  |  | H |  | 4
| 83.07.26 | SACO DE RAFIA PARA ENTULHO, NOVO, LISO (SEM CLICHÊ), 60 X 90CM REF 37526 |  |  |  | UN |  | 20
19.27.02 | BARRAGEM TIPO B - SACO RÁFIA 50KG (SOLO / CIMENTO - 50KG/M3) - PADRÃO SUDECAP |  |  |  |  | M3
| 55.10.88 | SERVENTE DE OBRAS |  |  |  | H |  | 8
| 62.01.05 | CIMENTO PORTLAND COMUM (CPIII-40) SC 50KG |  |  |  | KG |  | 50
| 83.07.26 | SACO DE RAFIA PARA ENTULHO, NOVO, LISO (SEM CLICHÊ), 60 X 90CM REF 37526 |  |  |  | UN |  | 20
19.30 | SARJETA - PADRÃO SUDECAP
19.30.04 | SARJETA TIPO A - (50X10)CM - DES-R01 - PADRÃO SUDECAP |  |  |  |  | M
| 50.41.11 | CHP/MÁQUINA CORTADORA DE PISO (SERRA CLIPPER), À GASOLINA, 13HP, ÚMIDO OU À SECO, OU EQUIVALENTE |  |  |  | H |  | 0.025
| 50.41.12 | CHI/MÁQUINA CORTADORA DE PISO (SERRA CLIPPER), À GASOLINA, 13HP, ÚMIDO OU À SECO, OU EQUIVALENTE |  |  |  | H |  | 0.034
| 55.10.75 | PEDREIRO |  |  |  | H |  | 0.11
| 55.10.88 | SERVENTE DE OBRAS |  |  |  | H |  | 0.44
| 72.10.01 | DISCO DIAMANTADO D=14" PRECISION OU EQUIVALENTE |  |  |  | UN |  | 0.002
| 89.06.27 | CONCRETO USINADO FCK>=20 MPA - BRITA 0 E 1 - SLUMP 10+-2 REF 34492 |  |  |  | M3 |  | 0.05
19.30.05 | SARJETA TIPO B - (50X10)CM - DES-R01 - PADRÃO SUDECAP |  |  |  |  | M
| 50.41.11 | CHP/MÁQUINA CORTADORA DE PISO (SERRA CLIPPER), À GASOLINA, 13HP, ÚMIDO OU À SECO, OU EQUIVALENTE |  |  |  | H |  | 0.025
| 50.41.12 | CHI/MÁQUINA CORTADORA DE PISO (SERRA CLIPPER), À GASOLINA, 13HP, ÚMIDO OU À SECO, OU EQUIVALENTE |  |  |  | H |  | 0.034
| 55.10.75 | PEDREIRO |  |  |  | H |  | 0.11
| 55.10.88 | SERVENTE DE OBRAS |  |  |  | H |  | 0.44
| 72.10.01 | DISCO DIAMANTADO D=14" PRECISION OU EQUIVALENTE |  |  |  | UN |  | 0.002
| 89.06.27 | CONCRETO USINADO FCK>=20 MPA - BRITA 0 E 1 - SLUMP 10+-2 REF 34492 |  |  |  | M3 |  | 0.05
19.30.06 | SARJETA TIPO C - (50X10)CM - DES-R01 - PADRÃO SUDECAP |  |  |  |  | M
| 50.41.11 | CHP/MÁQUINA CORTADORA DE PISO (SERRA CLIPPER), À GASOLINA, 13HP, ÚMIDO OU À SECO, OU EQUIVALENTE |  |  |  | H |  | 0.025
| 50.41.12 | CHI/MÁQUINA CORTADORA DE PISO (SERRA CLIPPER), À GASOLINA, 13HP, ÚMIDO OU À SECO, OU EQUIVALENTE |  |  |  | H |  | 0.034
| 55.10.75 | PEDREIRO |  |  |  | H |  | 0.11
| 55.10.88 | SERVENTE DE OBRAS |  |  |  | H |  | 0.44
| 72.10.01 | DISCO DIAMANTADO D=14" PRECISION OU EQUIVALENTE |  |  |  | UN |  | 0.002
| 89.06.27 | CONCRETO USINADO FCK>=20 MPA - BRITA 0 E 1 - SLUMP 10+-2 REF 34492 |  |  |  | M3 |  | 0.052
19.31 | CANALETA - PADRÃO SUDECAP
19.31.01 | CANALETA TIPO 2 - D= 200MM, PRÉ-MOLDADA DE CONCRETO E GRELHA - PADRÃO SUDECAP |  |  |  |  | M
| 40.08.07 | CONCRETO 1:3:6, B1-B2 CALCARIA - PREPARO |  |  |  | M3 |  | 0.0122
| 40.24.15 | ARGAMASSA DE CIMENTO E AREIA 1:3 |  |  |  | M3 |  | 0.0041
| 40.32.05 | ESCAVACAO MANUAL H <= 1.5M |  |  |  | M3 |  | 0.017
| 40.32.22 | REGULARIZACAO E COMPACTACAO MANUAL DE TERRENO |  |  |  | M2 |  | 0.41
| 55.10.75 | PEDREIRO |  |  |  | H |  | 0.27
| 55.10.88 | SERVENTE DE OBRAS |  |  |  | H |  | 0.6
| 80.10.04 | CALHA/CANALETA DE CONCRETO SIMPLES, TIPO MEIA CANA, D= 20 CM, PARA ÁGUA PLUVIAL REF 13115 |  |  |  | M |  | 1
| 80.37.44 | GRELHA FOFO SIMPLES COM REQUADRO, CARGA MÁXIMA 1,5 T, 200 X 1000MM, E= 15MM |  |  |  | M |  | 1
| 80.90.10 | FRETE PARA ELEMENTOS DE CONCRETO |  |  |  | UN |  | 0.0015
19.31.02 | CANALETA TIPO 2 - D= 300MM, PRÉ-MOLDADA DE CONCRETO - PADRÃO SUDECAP |  |  |  |  | M
| 40.08.07 | CONCRETO 1:3:6, B1-B2 CALCARIA - PREPARO |  |  |  | M3 |  | 0.0174
| 40.24.15 | ARGAMASSA DE CIMENTO E AREIA 1:3 |  |  |  | M3 |  | 0.0058
| 40.32.05 | ESCAVACAO MANUAL H <= 1.5M |  |  |  | M3 |  | 0.054
| 40.32.22 | REGULARIZACAO E COMPACTACAO MANUAL DE TERRENO |  |  |  | M2 |  | 0.58
| 55.10.75 | PEDREIRO |  |  |  | H |  | 0.36
| 55.10.88 | SERVENTE DE OBRAS |  |  |  | H |  | 0.8
| 80.10.05 | CALHA/CANALETA DE CONCRETO SIMPLES, TIPO MEIA CANA, D= 30 CM, PARA ÁGUA PLUVIAL REF 10541 |  |  |  | M |  | 1
| 80.90.10 | FRETE PARA ELEMENTOS DE CONCRETO |  |  |  | UN |  | 0.004
19.31.03 | CANALETA TIPO 2 - D= 400MM, PRÉ-MOLDADA DE CONCRETO - PADRÃO SUDECAP |  |  |  |  | M
| 40.08.07 | CONCRETO 1:3:6, B1-B2 CALCARIA - PREPARO |  |  |  | M3 |  | 0.0226
| 40.24.15 | ARGAMASSA DE CIMENTO E AREIA 1:3 |  |  |  | M3 |  | 0.0075
| 40.32.05 | ESCAVACAO MANUAL H <= 1.5M |  |  |  | M3 |  | 0.091
| 40.32.22 | REGULARIZACAO E COMPACTACAO MANUAL DE TERRENO |  |  |  | M2 |  | 0.75
| 55.10.75 | PEDREIRO |  |  |  | H |  | 0.45
| 55.10.88 | SERVENTE DE OBRAS |  |  |  | H |  | 1
| 80.10.06 | CALHA/CANALETA DE CONCRETO SIMPLES, TIPO MEIA CANA, D= 40 CM, PARA ÁGUA PLUVIAL REF 10542 |  |  |  | M |  | 1
| 80.90.10 | FRETE PARA ELEMENTOS DE CONCRETO |  |  |  | UN |  | 0.0059
19.31.04 | CANALETA TIPO 2 - D= 500MM, PRÉ-MOLDADA DE CONCRETO - PADRÃO SUDECAP |  |  |  |  | M
| 40.08.07 | CONCRETO 1:3:6, B1-B2 CALCARIA - PREPARO |  |  |  | M3 |  | 0.028
| 40.24.15 | ARGAMASSA DE CIMENTO E AREIA 1:3 |  |  |  | M3 |  | 0.0094
| 40.32.05 | ESCAVACAO MANUAL H <= 1.5M |  |  |  | M3 |  | 0.142
| 40.32.22 | REGULARIZACAO E COMPACTACAO MANUAL DE TERRENO |  |  |  | M2 |  | 0.94
| 55.10.75 | PEDREIRO |  |  |  | H |  | 0.54
| 55.10.88 | SERVENTE DE OBRAS |  |  |  | H |  | 1.2
| 80.10.07 | CALHA/CANALETA DE CONCRETO SIMPLES, TIPO MEIA CANA, D= 50 CM, PARA ÁGUA PLUVIAL REF 10543 |  |  |  | M |  | 1
| 80.90.10 | FRETE PARA ELEMENTOS DE CONCRETO |  |  |  | UN |  | 0.0083
19.31.05 | CANALETA TIPO 2 - D= 600MM, PRÉ-MOLDADA DE CONCRETO - PADRÃO SUDECAP |  |  |  |  | M
| 40.08.07 | CONCRETO 1:3:6, B1-B2 CALCARIA - PREPARO |  |  |  | M3 |  | 0.0339
| 40.24.15 | ARGAMASSA DE CIMENTO E AREIA 1:3 |  |  |  | M3 |  | 0.0113
| 40.32.05 | ESCAVACAO MANUAL H <= 1.5M |  |  |  | M3 |  | 0.204
| 40.32.22 | REGULARIZACAO E COMPACTACAO MANUAL DE TERRENO |  |  |  | M2 |  | 1.13
| 55.10.75 | PEDREIRO |  |  |  | H |  | 0.6
| 55.10.88 | SERVENTE DE OBRAS |  |  |  | H |  | 1.4
| 80.10.08 | CALHA/CANALETA DE CONCRETO SIMPLES, TIPO MEIA CANA, D= 60 CM, PARA ÁGUA PLUVIAL REF 10544 |  |  |  | M |  | 1
| 80.90.10 | FRETE PARA ELEMENTOS DE CONCRETO |  |  |  | UN |  | 0.0109
19.31.07 | CANALETA TIPO 3 - 30 X 20CM CONCRETO 20MPA COM GRELHA AÇO CA-25 - PADRÃO SUDECAP |  |  |  |  | M
| 40.10.23 | CONCRETO FCK >= 20 MPA, BRITA CALCÁRIA, PREPARADO EM OBRA E LANÇADO EM ESTRUTURA |  |  |  | M3 |  | 0.09
| 40.20.17 | FORMA DE COMPENSADO RESINADO E=12MM TIPO C (5 APR) |  |  |  | M2 |  | 0.4
| 40.32.05 | ESCAVACAO MANUAL H <= 1.5M |  |  |  | M3 |  | 0.15
| 40.32.22 | REGULARIZACAO E COMPACTACAO MANUAL DE TERRENO |  |  |  | M2 |  | 0.54
| 55.10.75 | PEDREIRO |  |  |  | H |  | 0.2
| 55.10.88 | SERVENTE DE OBRAS |  |  |  | H |  | 0.4
| 75.03.04 | TINTA ESMALTE SINTÉTICO PREMIUM ALTO BRILHO REF 7292 |  |  |  | L |  | 0.144
| 80.37.41 | GRELHA FF MALHA QUADRICULADA 100X30CM COM PARAFUSO |  |  |  | M |  | 1
19.31.08 | CANALETA TIPO 3 - 30 X 20CM CONCRETO 20MPA COM TAMPA DE CONCRETO - PADRÃO SUDECAP |  |  |  |  | M
| 40.10.23 | CONCRETO FCK >= 20 MPA, BRITA CALCÁRIA, PREPARADO EM OBRA E LANÇADO EM ESTRUTURA |  |  |  | M3 |  | 0.11
| 40.20.17 | FORMA DE COMPENSADO RESINADO E=12MM TIPO C (5 APR) |  |  |  | M2 |  | 0.91
| 40.22.12 | ACO CA-50, D > 12.7MM - CORTE,DOBRAMENTO,COLOCACAO |  |  |  | KG |  | 0.67
| 40.32.05 | ESCAVACAO MANUAL H <= 1.5M |  |  |  | M3 |  | 0.151
| 40.32.22 | REGULARIZACAO E COMPACTACAO MANUAL DE TERRENO |  |  |  | M2 |  | 0.54
| 55.10.75 | PEDREIRO |  |  |  | H |  | 1
| 55.10.88 | SERVENTE DE OBRAS |  |  |  | H |  | 1
19.31.09 | CANALETA TIPO 3 - 30 X 20CM CONCRETO 20MPA COM TAMPA CONCRETO PERFURADA - PADRÃO SUDECAP |  |  |  |  | M
| 40.10.23 | CONCRETO FCK >= 20 MPA, BRITA CALCÁRIA, PREPARADO EM OBRA E LANÇADO EM ESTRUTURA |  |  |  | M3 |  | 0.11
| 40.20.17 | FORMA DE COMPENSADO RESINADO E=12MM TIPO C (5 APR) |  |  |  | M2 |  | 0.91
| 40.22.12 | ACO CA-50, D > 12.7MM - CORTE,DOBRAMENTO,COLOCACAO |  |  |  | KG |  | 0.67
| 40.32.05 | ESCAVACAO MANUAL H <= 1.5M |  |  |  | M3 |  | 0.151
| 40.32.22 | REGULARIZACAO E COMPACTACAO MANUAL DE TERRENO |  |  |  | M2 |  | 0.54
| 55.10.75 | PEDREIRO |  |  |  | H |  | 1.2
| 55.10.88 | SERVENTE DE OBRAS |  |  |  | H |  | 1.2
19.31.10 | CANALETA TIPO 5 - 30 X 20CM CONCRETO 20MPA A CÉU ABERTO - PADRÃO SUDECAP |  |  |  |  | M
| 40.10.23 | CONCRETO FCK >= 20 MPA, BRITA CALCÁRIA, PREPARADO EM OBRA E LANÇADO EM ESTRUTURA |  |  |  | M3 |  | 0.094
| 40.20.17 | FORMA DE COMPENSADO RESINADO E=12MM TIPO C (5 APR) |  |  |  | M2 |  | 0.91
| 40.32.05 | ESCAVACAO MANUAL H <= 1.5M |  |  |  | M3 |  | 0.151
| 40.32.22 | REGULARIZACAO E COMPACTACAO MANUAL DE TERRENO |  |  |  | M2 |  | 0.54
19.31.15 | CANALETA TIPO 1 - 80 X 40 X 60CM TRAPEZOIDAL, DE CONCRETO 20MPA - PADRÃO SUDECAP |  |  |  |  | M
| 40.10.23 | CONCRETO FCK >= 20 MPA, BRITA CALCÁRIA, PREPARADO EM OBRA E LANÇADO EM ESTRUTURA |  |  |  | M3 |  | 0.09
| 40.20.17 | FORMA DE COMPENSADO RESINADO E=12MM TIPO C (5 APR) |  |  |  | M2 |  | 1.4422
| 40.32.05 | ESCAVACAO MANUAL H <= 1.5M |  |  |  | M3 |  | 0.46
| 40.32.22 | REGULARIZACAO E COMPACTACAO MANUAL DE TERRENO |  |  |  | M2 |  | 1.84
19.32 | ESCORAMENTO DESCONTÍNUO DE VALAS - PADRÃO SUDECAP
19.32.01 | ESCORAMENTO DESCONTÍNUO DE VALAS TIPO A - MADEIRA ROLIÇA D= 6 A 10CM - PADRÃO SUDECAP |  |  |  |  | M2
| 55.10.50 | CARPINTEIRO |  |  |  | H |  | 0.12
| 55.10.88 | SERVENTE DE OBRAS |  |  |  | H |  | 0.24
| 71.02.20 | PRANCHÃO DE PARAJU |  |  |  | M3 |  | 0.0016
| 71.04.08 | PEÇA DE MADEIRA DE PINUS 5,5 X 5,5CM REF 4513 |  |  |  | M |  | 0.04
| 71.30.04 | MADEIRA ROLIÇA D= 6 A 10 CM COMPRIMENTO 6 METROS |  |  |  | M |  | 0.024
| 77.05.51 | PREGO DE AÇO POLIDO COM CABEÇA 18 X 30 (2 3/4 X 10) REF 5075 |  |  |  | KG |  | 0.03
19.32.02 | ESCORAMENTO DESCONTÍNUO DE VALAS TIPO B - MADEIRA ROLIÇA D= 11 A 15CM - PADRÃO SUDECAP |  |  |  |  | M2
| 55.10.50 | CARPINTEIRO |  |  |  | H |  | 0.33333
| 55.10.88 | SERVENTE DE OBRAS |  |  |  | H |  | 0.33333
| 71.02.20 | PRANCHÃO DE PARAJU |  |  |  | M3 |  | 0.00384
| 71.04.08 | PEÇA DE MADEIRA DE PINUS 5,5 X 5,5CM REF 4513 |  |  |  | M |  | 0.03
| 71.30.06 | MADEIRA ROLIÇA D= 11 A 15 CM COMPRIMENTO 6 METROS |  |  |  | M |  | 0.024
| 77.05.51 | PREGO DE AÇO POLIDO COM CABEÇA 18 X 30 (2 3/4 X 10) REF 5075 |  |  |  | KG |  | 0.1
19.33 | ESCORAMENTO CONTÍNUO DE VALAS - PADRÃO SUDECAP
19.33.01 | ESCORAMENTO CONTÍNUO DE VALAS TIPO A - MADEIRA ROLIÇA D= 11 A 15CM - PADRÃO SUDECAP |  |  |  |  | M2
| 55.10.50 | CARPINTEIRO |  |  |  | H |  | 1
| 55.10.88 | SERVENTE DE OBRAS |  |  |  | H |  | 1
| 71.02.20 | PRANCHÃO DE PARAJU |  |  |  | M3 |  | 0.01143
| 71.04.08 | PEÇA DE MADEIRA DE PINUS 5,5 X 5,5CM REF 4513 |  |  |  | M |  | 0.04
| 71.30.06 | MADEIRA ROLIÇA D= 11 A 15 CM COMPRIMENTO 6 METROS |  |  |  | M |  | 0.029
| 77.05.51 | PREGO DE AÇO POLIDO COM CABEÇA 18 X 30 (2 3/4 X 10) REF 5075 |  |  |  | KG |  | 0.1
19.33.02 | ESCORAMENTO CONTÍNUO DE VALAS TIPO B - PERFIL I-8" - PADRÃO SUDECAP |  |  |  |  | M2
| 50.04.10 | CHP/BATE ESTACA DE QUEDA SIMPLES, SOBRE ROLO, MOTOR A DIESEL, COM MARTELO DE 0,6 A 0,8T |  |  |  | H |  | 0.11765
| 50.27.16 | CHP/ GUINDASTE HIDRÁULICO AUTOPROPELIDO, COM LANÇA TELESCÓPICA 28,80 M, CAPACIDADE MÁXIMA 30 T, POTÊNCIA 97 KW, TRAÇÃO 4 X 4 |  |  |  | H |  | 0.09412
| 50.27.17 | CHI/ GUINDASTE HIDRÁULICO AUTOPROPELIDO, COM LANÇA TELESCÓPICA 28,80 M, CAPACIDADE MÁXIMA 30 T, POTÊNCIA 97 KW, TRAÇÃO 4 X 4 |  |  |  | H |  | 0.02353
| 50.31.10 | CHP/GRUPO DE SOLDAGEM COM GERADOR A DIESEL PARA SOLDA ELÉTRICA, SOBRE 02 RODAS, COM MOTOR 4 CILINDROS, 375A TN5 B/56 C/3 KVA, OU EQUIVALENTE |  |  |  | H |  | 0.05882
| 50.31.11 | CHI/GRUPO DE SOLDAGEM COM GERADOR A DIESEL PARA SOLDA ELÉTRICA, SOBRE 02 RODAS, COM MOTOR 4 CILINDROS, 375A TN5 B/56 C/3 KVA, OU EQUIVALENTE |  |  |  | H |  | 0.05882
| 55.10.50 | CARPINTEIRO |  |  |  | H |  | 1.1765
| 55.10.88 | SERVENTE DE OBRAS |  |  |  | H |  | 1.8823
| 55.10.90 | SOLDADOR |  |  |  | H |  | 0.23529
| 66.35.10 | PERFIL "I" DE AÇO LAMINADO, "I" 203 X 34,3 |  |  |  | KG |  | 2.2636
| 71.02.20 | PRANCHÃO DE PARAJU |  |  |  | M3 |  | 0.00446
| 77.50.35 | ELETRODO REVESTIDO AWS - E7018, DIÂMETRO IGUAL A 4,00MM REF 10997 |  |  |  | KG |  | 0.1
19.51 | ESTRUTURA DE ESCORAMENTO
19.51.01 | ESTRUTURA DE ESCORAMENTO TIPO PONTALETEAMENTO |  |  |  |  | M2
| 55.10.50 | CARPINTEIRO |  |  |  | H |  | 0.06
| 55.10.88 | SERVENTE DE OBRAS |  |  |  | H |  | 0.09
| 71.02.20 | PRANCHÃO DE PARAJU |  |  |  | M3 |  | 0.00117
| 71.30.06 | MADEIRA ROLIÇA D= 11 A 15 CM COMPRIMENTO 6 METROS |  |  |  | M |  | 0.047
| 77.05.51 | PREGO DE AÇO POLIDO COM CABEÇA 18 X 30 (2 3/4 X 10) REF 5075 |  |  |  | KG |  | 0.02
19.52 | POÇO DE VISITA INCLUSIVE FORNECIMENTO DO ANEL/TAMPÃO/LAJE
19.52.03 | POÇO DE VISITA H= 1,0M, (BALÃO 0,60) COPASA 062/1 NA 104 EM ANÉIS |  |  |  |  | UN
| 40.09.23 | CONCRETO FCK >= 20 MPA, BRITA CALCÁRIA, PREPARADO EM OBRA E LANÇADO EM FUNDAÇÃO |  |  |  | M3 |  | 0.2
| 40.24.15 | ARGAMASSA DE CIMENTO E AREIA 1:3 |  |  |  | M3 |  | 0.02
| 40.80.35 | TAMPAO DE FERRO FUNDIDO T 109 |  |  |  | UN |  | 1
| 55.10.75 | PEDREIRO |  |  |  | H |  | 2.5
| 55.10.88 | SERVENTE DE OBRAS |  |  |  | H |  | 2.5
| 80.40.20 | ANEL DE CONCRETO ARMADO, D = 0,60 M, H = 0,30 M |  |  |  | UN |  | 3
19.52.05 | ADICIONAL DE PREÇO PARA ACRÉSCIMO DE ALTURA DE POÇO DE VISITA 0,6M |  |  |  |  | M
| 40.24.15 | ARGAMASSA DE CIMENTO E AREIA 1:3 |  |  |  | M3 |  | 0.02
| 55.10.75 | PEDREIRO |  |  |  | H |  | 1
| 55.10.88 | SERVENTE DE OBRAS |  |  |  | H |  | 1
| 80.40.20 | ANEL DE CONCRETO ARMADO, D = 0,60 M, H = 0,30 M |  |  |  | UN |  | 3
19.52.07 | POÇO DE VISITA H= 1,5M (BALÃO 1,0M) COPASA 039/1 EM ANÉIS |  |  |  |  | UN
| 40.09.23 | CONCRETO FCK >= 20 MPA, BRITA CALCÁRIA, PREPARADO EM OBRA E LANÇADO EM FUNDAÇÃO |  |  |  | M3 |  | 0.2
| 40.24.15 | ARGAMASSA DE CIMENTO E AREIA 1:3 |  |  |  | M3 |  | 0.043
| 40.30.07 | ALVENARIA TIJOLO MACICO REQ., E = 20CM, A REVESTIR |  |  |  | M2 |  | 1.68
| 40.31.02 | CHAPISCO COM ARGAMASSA 1:3, A COLHER |  |  |  | M2 |  | 1.13
| 40.31.07 | REBOCO PAULISTA COM ARGAMASSA 1:4 |  |  |  | M2 |  | 1.13
| 40.80.35 | TAMPAO DE FERRO FUNDIDO T 109 |  |  |  | UN |  | 1
| 40.80.50 | LASTRO DE PEDRA BRITADA |  |  |  | M3 |  | 0.2
| 50.10.82 | CHP/CAMINHÃO GUINDAUTO COM CAPACIDADE MÁXIMA DE 3300KG E ALCANCE MÁXIMO HORIZONTAL DE 9 METROS, COM CARROCERIA, CARGA ÚTIL MÁXIMA 7200 KG, DISTÂNCIA ENTRE EIXOS 4,50 M, POTÊNCIA 190 CV OU EQUIVALENTE |  |  |  | H |  | 0.3
| 55.10.75 | PEDREIRO |  |  |  | H |  | 0.5
| 55.10.88 | SERVENTE DE OBRAS |  |  |  | H |  | 0.5
| 64.01.05 | LAJE DE REDUÇAO 1,30 METROS |  |  |  | UN |  | 1
| 80.40.20 | ANEL DE CONCRETO ARMADO, D = 0,60 M, H = 0,30 M |  |  |  | UN |  | 2
| 80.40.22 | ANEL CA-1, D= 1000MM H= 300MM, MACHO - FÊMEA |  |  |  | UN |  | 2
19.52.09 | ADICIONAL DE PREÇO ACRÉSCIMO ALTURA POÇO DE VISITA 1,0M ANEL |  |  |  |  | M
| 40.24.15 | ARGAMASSA DE CIMENTO E AREIA 1:3 |  |  |  | M3 |  | 0.013
| 50.10.82 | CHP/CAMINHÃO GUINDAUTO COM CAPACIDADE MÁXIMA DE 3300KG E ALCANCE MÁXIMO HORIZONTAL DE 9 METROS, COM CARROCERIA, CARGA ÚTIL MÁXIMA 7200 KG, DISTÂNCIA ENTRE EIXOS 4,50 M, POTÊNCIA 190 CV OU EQUIVALENTE |  |  |  | H |  | 0.2
| 55.10.75 | PEDREIRO |  |  |  | H |  | 0.5
| 55.10.88 | SERVENTE DE OBRAS |  |  |  | H |  | 0.5
| 80.40.22 | ANEL CA-1, D= 1000MM H= 300MM, MACHO - FÊMEA |  |  |  | UN |  | 3.33
19.53 | LASTRO DE PEDRA
19.53.01 | LASTRO DE PEDRA BRITADA |  |  |  |  | M3
| 55.10.88 | SERVENTE DE OBRAS |  |  |  | H |  | 2
| 63.01.03 | BRITAS 1, 2 OU 3, CALCÁRIA COM FRETE |  |  |  | M3 |  | 1.05
19.59 | CONSTRUÇÃO DE RAMAL ESGOTO EXTERNO ATÉ 2 M, COM MATERIAL
19.59.01 | CONSTRUÇÃO DE RAMAL ESGOTO EXTENSÃO ATÉ 2,0M - PROFUNDIDADE DE REDE ATÉ 1,25M |  |  |  |  | UN
| 54.50.01 | EQUIPE DE REDE LIGAÇÃO ESGOTO COPASA |  |  |  | MES |  | 0.003639
| 73.24.04 | TUBO PVC ESGOTO PONTA E BOLSA SERIE NORMAL D= 100MM X 6M |  |  |  | UN |  | 0.36663
| 73.80.22 | PASTA LUBRIFICANTE PARA TUBOS E CONEXÕES (PACOTE 1 KG) |  |  |  | PC |  | 0.0077
19.59.02 | CONSTRUÇÃO DE RAMAL ESGOTO EXTENSÃO ATÉ 2,0M - PROFUNDIDADE DE REDE 1,25 A 3,0M INCLUSIVE ESCORAMENTO |  |  |  |  | UN
| 54.50.01 | EQUIPE DE REDE LIGAÇÃO ESGOTO COPASA |  |  |  | MES |  | 0.003215
| 71.02.20 | PRANCHÃO DE PARAJU |  |  |  | M3 |  | 0.00538
| 71.04.04 | CAIBRO DE PARAJU BRUTO 5,5X4 CM |  |  |  | M |  | 0.60288
| 71.30.06 | MADEIRA ROLIÇA D= 11 A 15 CM COMPRIMENTO 6 METROS |  |  |  | M |  | 0.18048
| 73.24.04 | TUBO PVC ESGOTO PONTA E BOLSA SERIE NORMAL D= 100MM X 6M |  |  |  | UN |  | 0.36663
| 73.80.22 | PASTA LUBRIFICANTE PARA TUBOS E CONEXÕES (PACOTE 1 KG) |  |  |  | PC |  | 0.0077
| 77.05.51 | PREGO DE AÇO POLIDO COM CABEÇA 18 X 30 (2 3/4 X 10) REF 5075 |  |  |  | KG |  | 0.2304
19.59.03 | CONSTRUÇÃO DE RAMAL ESGOTO EXTENSÃO ATÉ 2,0M - PROFUNDIDADE DE REDE 3,0 A 4,0M INCLUSIVE ESCORAMENTO |  |  |  |  | UN
| 54.50.01 | EQUIPE DE REDE LIGAÇÃO ESGOTO COPASA |  |  |  | MES |  | 0.004368
| 71.02.20 | PRANCHÃO DE PARAJU |  |  |  | M3 |  | 0.01352
| 71.04.04 | CAIBRO DE PARAJU BRUTO 5,5X4 CM |  |  |  | M |  | 0.80384
| 71.30.06 | MADEIRA ROLIÇA D= 11 A 15 CM COMPRIMENTO 6 METROS |  |  |  | M |  | 0.1792
| 73.24.04 | TUBO PVC ESGOTO PONTA E BOLSA SERIE NORMAL D= 100MM X 6M |  |  |  | UN |  | 0.36663
| 73.80.22 | PASTA LUBRIFICANTE PARA TUBOS E CONEXÕES (PACOTE 1 KG) |  |  |  | PC |  | 0.0077
| 77.05.51 | PREGO DE AÇO POLIDO COM CABEÇA 18 X 30 (2 3/4 X 10) REF 5075 |  |  |  | KG |  | 0.512
19.60 | CONSTRUÇÃO RAMAL PREDIAL, EXTENSAO EXCEDENTE A 2,0M COM MATERIAL
19.60.01 | CONSTRUÇÃO DE RAMAL ESGOTO - EXTENSÃO EXCEDENTE A 2,00M - PROFUNDIDADE ATÉ 1,25M |  |  |  |  | M
| 54.50.01 | EQUIPE DE REDE LIGAÇÃO ESGOTO COPASA |  |  |  | MES |  | 0.001424
| 73.24.04 | TUBO PVC ESGOTO PONTA E BOLSA SERIE NORMAL D= 100MM X 6M |  |  |  | UN |  | 0.18333
19.60.02 | CONSTRUÇÃO DE RAMAL ESGOTO - EXTENSÃO EXCEDENTE A 2,00M - PROFUNDIDADE DE 1,25 A 3,0M - INCLUSIVE ESCORAMENTO |  |  |  |  | M
| 54.50.01 | EQUIPE DE REDE LIGAÇÃO ESGOTO COPASA |  |  |  | MES |  | 0.00178
| 71.02.20 | PRANCHÃO DE PARAJU |  |  |  | M3 |  | 0.00336
| 71.04.04 | CAIBRO DE PARAJU BRUTO 5,5X4 CM |  |  |  | M |  | 0.3768
| 71.30.06 | MADEIRA ROLIÇA D= 11 A 15 CM COMPRIMENTO 6 METROS |  |  |  | M |  | 0.1128
| 73.24.04 | TUBO PVC ESGOTO PONTA E BOLSA SERIE NORMAL D= 100MM X 6M |  |  |  | UN |  | 0.18333
| 77.05.51 | PREGO DE AÇO POLIDO COM CABEÇA 18 X 30 (2 3/4 X 10) REF 5075 |  |  |  | KG |  | 0.1444
19.60.03 | CONSTRUÇÃO DE RAMAL ESGOTO - EXTENSÃO EXCEDENTE A 2,00M - PROFUNDIDADE DE 3,0 A 4,0M - INCLUSIVE ESCORAMENTO |  |  |  |  | M
| 54.50.01 | EQUIPE DE REDE LIGAÇÃO ESGOTO COPASA |  |  |  | MES |  | 0.002184
| 71.02.20 | PRANCHÃO DE PARAJU |  |  |  | M3 |  | 0.00845
| 71.04.04 | CAIBRO DE PARAJU BRUTO 5,5X4 CM |  |  |  | M |  | 0.5024
| 71.30.06 | MADEIRA ROLIÇA D= 11 A 15 CM COMPRIMENTO 6 METROS |  |  |  | M |  | 0.112
| 73.24.04 | TUBO PVC ESGOTO PONTA E BOLSA SERIE NORMAL D= 100MM X 6M |  |  |  | UN |  | 0.18333
| 77.05.51 | PREGO DE AÇO POLIDO COM CABEÇA 18 X 30 (2 3/4 X 10) REF 5075 |  |  |  | KG |  | 0.32
19.70 | TUBO PVC RÍGIDO, INCLUSIVE CONEXÕES
19.70.03 | TUBO PVC RÍGIDO D= 100MM, INCLUSIVE CONEXÕES |  |  |  |  | M
| 55.10.10 | AUXILIAR DE ENCANADOR OU BOMBEIRO HIDRÁULICO |  |  |  | H |  | 0.08
| 55.10.39 | ENCANADOR OU BOMBEIRO HIDRÁULICO |  |  |  | H |  | 0.08
| 73.24.63 | TUBO PVC COLETOR ESGOTO COR OCRE LISO JE NBR-7362 D= 100MM X 6M |  |  |  | UN |  | 0.16667
| 73.80.22 | PASTA LUBRIFICANTE PARA TUBOS E CONEXÕES (PACOTE 1 KG) |  |  |  | PC |  | 0.0077
19.70.04 | TUBO PVC RÍGIDO D= 150MM, INCLUSIVE CONEXÕES |  |  |  |  | M
| 55.10.10 | AUXILIAR DE ENCANADOR OU BOMBEIRO HIDRÁULICO |  |  |  | H |  | 0.13
| 55.10.39 | ENCANADOR OU BOMBEIRO HIDRÁULICO |  |  |  | H |  | 0.13
| 73.24.64 | TUBO PVC COLETOR ESGOTO COR OCRE LISO JE NBR-7362 D= 150MM X 6M |  |  |  | UN |  | 0.16667
| 73.80.22 | PASTA LUBRIFICANTE PARA TUBOS E CONEXÕES (PACOTE 1 KG) |  |  |  | PC |  | 0.011
19.70.05 | TUBO PVC RÍGIDO D= 200MM, INCLUSIVE CONEXÕES |  |  |  |  | M
| 55.10.10 | AUXILIAR DE ENCANADOR OU BOMBEIRO HIDRÁULICO |  |  |  | H |  | 0.13
| 55.10.39 | ENCANADOR OU BOMBEIRO HIDRÁULICO |  |  |  | H |  | 0.13
| 73.24.65 | TUBO PVC COLETOR ESGOTO COR OCRE LISO JE NBR-7362 D= 200MM X 6M |  |  |  | UN |  | 0.16667
| 73.80.22 | PASTA LUBRIFICANTE PARA TUBOS E CONEXÕES (PACOTE 1 KG) |  |  |  | PC |  | 0.0197
19.70.06 | TUBO PVC RÍGIDO D= 250MM, INCLUSIVE CONEXÕES |  |  |  |  | M
| 55.10.10 | AUXILIAR DE ENCANADOR OU BOMBEIRO HIDRÁULICO |  |  |  | H |  | 0.38
| 55.10.39 | ENCANADOR OU BOMBEIRO HIDRÁULICO |  |  |  | H |  | 0.19
| 73.24.66 | TUBO PVC COLETOR ESGOTO COR OCRE LISO JE NBR-7362 D= 250MM X 6M |  |  |  | UN |  | 0.16667
| 73.80.22 | PASTA LUBRIFICANTE PARA TUBOS E CONEXÕES (PACOTE 1 KG) |  |  |  | PC |  | 0.0246
19.70.07 | TUBO PVC RÍGIDO D= 300MM, INCLUSIVE CONEXÕES |  |  |  |  | M
| 55.10.10 | AUXILIAR DE ENCANADOR OU BOMBEIRO HIDRÁULICO |  |  |  | H |  | 0.38
| 55.10.39 | ENCANADOR OU BOMBEIRO HIDRÁULICO |  |  |  | H |  | 0.19
| 73.24.67 | TUBO PVC COLETOR ESGOTO COR OCRE LISO JE NBR-7362 D= 300MM X 6M |  |  |  | UN |  | 0.16667
| 73.80.22 | PASTA LUBRIFICANTE PARA TUBOS E CONEXÕES (PACOTE 1 KG) |  |  |  | PC |  | 0.031
19.70.09 | TUBO PVC RÍGIDO D= 400MM, INCLUSIVE CONEXÕES |  |  |  |  | M
| 55.10.10 | AUXILIAR DE ENCANADOR OU BOMBEIRO HIDRÁULICO |  |  |  | H |  | 0.38
| 55.10.39 | ENCANADOR OU BOMBEIRO HIDRÁULICO |  |  |  | H |  | 0.19
| 73.24.69 | TUBO PVC COLETOR ESGOTO COR OCRE LISO JE NBR-7362 D= 400MM X 6M |  |  |  | UN |  | 0.16667
| 73.80.22 | PASTA LUBRIFICANTE PARA TUBOS E CONEXÕES (PACOTE 1 KG) |  |  |  | PC |  | 0.036
19.91 | FORNECIMENTO E LANÇAMENTO DE MATERIAL EM DRENO E PÁTIO
19.91.01 | FORNECIMENTO E LANÇAMENTO DE BRITA EM DRENO E PÁTIO |  |  |  |  | M3
| 55.10.88 | SERVENTE DE OBRAS |  |  |  | H |  | 2
| 63.01.03 | BRITAS 1, 2 OU 3, CALCÁRIA COM FRETE |  |  |  | M3 |  | 1
19.91.02 | FORNECIMENTO E LANÇAMENTO DE AREIA EM DRENO E PÁTIO |  |  |  |  | M3
| 50.10.36 | CHP/CAMINHÃO TANQUE, 6.000L, CARGA ÚTIL MÁXIMA 7200 KG, DISTÂNCIA ENTRE EIXOS 4,50 M, POTÊNCIA 190 CV |  |  |  | H |  | 0.068
| 55.10.88 | SERVENTE DE OBRAS |  |  |  | H |  | 1.5
| 63.04.02 | AREIA/CASCALHO PARA DRENO |  |  |  | M3 |  | 1.1
19.91.03 | FORNECIMENTO E LANÇAMENTO DE CASCALHO EM DRENO E PÁTIO |  |  |  |  | M3
| 50.10.36 | CHP/CAMINHÃO TANQUE, 6.000L, CARGA ÚTIL MÁXIMA 7200 KG, DISTÂNCIA ENTRE EIXOS 4,50 M, POTÊNCIA 190 CV |  |  |  | H |  | 0.068
| 55.10.88 | SERVENTE DE OBRAS |  |  |  | H |  | 1.5
| 63.04.02 | AREIA/CASCALHO PARA DRENO |  |  |  | M3 |  | 1.1
19.99 | ARMAÇÃO EM SERVIÇOS DE DRENAGEM (CORTE, DOBRA E COLOCAÇÃO)
19.99.10 | AÇO CA 60 - D= 5,0MM, CORTE, DOBRA E COLOCAÇÃO EM SERVIÇOS DE DRENAGEM ADP REF 92915 |  |  |  |  | KG
| 55.10.35 | ARMADOR |  |  |  | H |  | 0.2514
| 55.10.88 | SERVENTE DE OBRAS |  |  |  | H |  | 0.0411
| 60.05.50 | AÇO CA-60, 5,0MM, VERGALHÃO REF 43059 |  |  |  | KG |  | 1.07
| 60.05.91 | ESPAÇADOR / DISTANCIADOR CIRCULAR COM ENTRADA LATERAL, EM PLÁSTICO, PARA VERGALHÃO 4,2 A 12,5MM, COBRIMENTO 20MM REF 39017 |  |  |  | UN |  | 1.19
| 60.35.44 | ARAME RECOZIDO (PG-7) 18 BWG, 1,24 MM (0,009 KG/M) REF 43132 |  |  |  | KG |  | 0.025
19.99.11 | AÇO CA 50 - D= 6,3MM, CORTE, DOBRA E COLOCAÇÃO EM SERVIÇOS DE DRENAGEM ADP REF 92916 |  |  |  |  | KG
| 55.10.35 | ARMADOR |  |  |  | H |  | 0.1325
| 55.10.88 | SERVENTE DE OBRAS |  |  |  | H |  | 0.0217
| 60.05.27 | AÇO CA-50, 6,3MM, VERGALHÃO REF 32 |  |  |  | KG |  | 1.07
| 60.05.91 | ESPAÇADOR / DISTANCIADOR CIRCULAR COM ENTRADA LATERAL, EM PLÁSTICO, PARA VERGALHÃO 4,2 A 12,5MM, COBRIMENTO 20MM REF 39017 |  |  |  | UN |  | 0.743
| 60.35.44 | ARAME RECOZIDO (PG-7) 18 BWG, 1,24 MM (0,009 KG/M) REF 43132 |  |  |  | KG |  | 0.025
19.99.12 | AÇO CA 50 - D= 8,0MM, CORTE, DOBRA E COLOCAÇÃO EM SERVIÇOS DE DRENAGEM ADP REF 92917 |  |  |  |  | KG
| 55.10.35 | ARMADOR |  |  |  | H |  | 0.1177
| 55.10.88 | SERVENTE DE OBRAS |  |  |  | H |  | 0.0192
| 60.05.28 | AÇO CA-50, 8,0MM, VERGALHÃO REF 33 |  |  |  | KG |  | 1.11
| 60.05.91 | ESPAÇADOR / DISTANCIADOR CIRCULAR COM ENTRADA LATERAL, EM PLÁSTICO, PARA VERGALHÃO 4,2 A 12,5MM, COBRIMENTO 20MM REF 39017 |  |  |  | UN |  | 0.743
| 60.35.44 | ARAME RECOZIDO (PG-7) 18 BWG, 1,24 MM (0,009 KG/M) REF 43132 |  |  |  | KG |  | 0.025
19.99.13 | AÇO CA 50 - D= 10,0MM, CORTE, DOBRA E COLOCAÇÃO EM SERVIÇOS DE DRENAGEM ADP REF 92919 |  |  |  |  | KG
| 55.10.35 | ARMADOR |  |  |  | H |  | 0.0797
| 55.10.88 | SERVENTE DE OBRAS |  |  |  | H |  | 0.013
| 60.05.29 | AÇO CA-50, 10,0MM, VERGALHÃO REF 34 |  |  |  | KG |  | 1.11
| 60.05.91 | ESPAÇADOR / DISTANCIADOR CIRCULAR COM ENTRADA LATERAL, EM PLÁSTICO, PARA VERGALHÃO 4,2 A 12,5MM, COBRIMENTO 20MM REF 39017 |  |  |  | UN |  | 0.543
| 60.35.44 | ARAME RECOZIDO (PG-7) 18 BWG, 1,24 MM (0,009 KG/M) REF 43132 |  |  |  | KG |  | 0.025
19.99.14 | AÇO CA 50 - D= 12,5MM, CORTE, DOBRA E COLOCAÇÃO EM SERVIÇOS DE DRENAGEM ADP REF 92921 |  |  |  |  | KG
| 55.10.35 | ARMADOR |  |  |  | H |  | 0.0512
| 55.10.88 | SERVENTE DE OBRAS |  |  |  | H |  | 0.0084
| 60.05.30 | AÇO CA-50, 12,5MM, VERGALHÃO REF 43055 |  |  |  | KG |  | 1.11
| 60.05.91 | ESPAÇADOR / DISTANCIADOR CIRCULAR COM ENTRADA LATERAL, EM PLÁSTICO, PARA VERGALHÃO 4,2 A 12,5MM, COBRIMENTO 20MM REF 39017 |  |  |  | UN |  | 0.367
| 60.35.44 | ARAME RECOZIDO (PG-7) 18 BWG, 1,24 MM (0,009 KG/M) REF 43132 |  |  |  | KG |  | 0.025
19.99.15 | AÇO CA 50 - D= 16,0MM, CORTE, DOBRA E COLOCAÇÃO EM SERVIÇOS DE DRENAGEM ADP REF 92922 |  |  |  |  | KG
| 55.10.35 | ARMADOR |  |  |  | H |  | 0.0376
| 55.10.88 | SERVENTE DE OBRAS |  |  |  | H |  | 0.0057
| 60.05.31 | AÇO CA-50, 16,0MM, VERGALHÃO REF 43055 |  |  |  | KG |  | 1.11
| 60.05.91 | ESPAÇADOR / DISTANCIADOR CIRCULAR COM ENTRADA LATERAL, EM PLÁSTICO, PARA VERGALHÃO 4,2 A 12,5MM, COBRIMENTO 20MM REF 39017 |  |  |  | UN |  | 0.212
| 60.35.44 | ARAME RECOZIDO (PG-7) 18 BWG, 1,24 MM (0,009 KG/M) REF 43132 |  |  |  | KG |  | 0.025
19.99.16 | AÇO CA 50 - D= 20,0MM, CORTE, DOBRA E COLOCAÇÃO EM SERVIÇOS DE DRENAGEM ADP REF 92923 |  |  |  |  | KG
| 55.10.35 | ARMADOR |  |  |  | H |  | 0.0288
| 55.10.88 | SERVENTE DE OBRAS |  |  |  | H |  | 0.0045
| 60.05.32 | AÇO CA-50, 20,0MM, VERGALHÃO REF 43056 |  |  |  | KG |  | 1.14
| 60.05.91 | ESPAÇADOR / DISTANCIADOR CIRCULAR COM ENTRADA LATERAL, EM PLÁSTICO, PARA VERGALHÃO 4,2 A 12,5MM, COBRIMENTO 20MM REF 39017 |  |  |  | UN |  | 0.113
| 60.35.44 | ARAME RECOZIDO (PG-7) 18 BWG, 1,24 MM (0,009 KG/M) REF 43132 |  |  |  | KG |  | 0.025
19.99.17 | AÇO CA 50 - D= 25,0MM, CORTE, DOBRA E COLOCAÇÃO EM SERVIÇOS DE DRENAGEM ADP REF 92924 |  |  |  |  | KG
| 55.10.35 | ARMADOR |  |  |  | H |  | 0.0227
| 55.10.88 | SERVENTE DE OBRAS |  |  |  | H |  | 0.0035
| 60.05.34 | AÇO CA-50, 25,0MM, VERGALHÃO REF 43056 |  |  |  | KG |  | 1.14
| 60.05.91 | ESPAÇADOR / DISTANCIADOR CIRCULAR COM ENTRADA LATERAL, EM PLÁSTICO, PARA VERGALHÃO 4,2 A 12,5MM, COBRIMENTO 20MM REF 39017 |  |  |  | UN |  | 0.052
| 60.35.44 | ARAME RECOZIDO (PG-7) 18 BWG, 1,24 MM (0,009 KG/M) REF 43132 |  |  |  | KG |  | 0.025
20 | PAVIMENTAÇÃO
20.01 | REGULARIZAÇÃO E COMPACTAÇÃO DO SUBLEITO
20.01.01 | REGULARIZAÇÃO E COMPACTAÇÃO DO SUBLEITO COM ROLO COMPACTADOR |  |  |  |  | M2
| 50.10.36 | CHP/CAMINHÃO TANQUE, 6.000L, CARGA ÚTIL MÁXIMA 7200 KG, DISTÂNCIA ENTRE EIXOS 4,50 M, POTÊNCIA 190 CV |  |  |  | H |  | 0.00444
| 50.13.46 | CHP/ROLO VIBRATÓRIO PÉ DE CARNEIRO 80HP PESO OPERACIONAL 7000KG OU EQUIVALENTE |  |  |  | H |  | 0.00222
| 50.13.54 | CHP/ROLO DE PNEUS MASSA OPERACIONAL 10000KG LARGURA ROLAMENTO 1,80M E 99HP OU EQUIVALENTE |  |  |  | H |  | 0.00133
| 50.13.55 | CHI/ROLO DE PNEUS MASSA OPERACIONAL 10000KG LARGURA ROLAMENTO 1,80M E 99HP OU EQUIVALENTE |  |  |  | H |  | 0.00089
| 50.25.08 | CHP/GRADE DE DISCOS MECÂNICA 20X24" COM 20 DISCOS 24" X 6MM COM PNEUS PARA TRANSPORTE |  |  |  | H |  | 0.002
| 50.25.09 | CHI/GRADE DE DISCOS MECÂNICA 20X24" COM 20 DISCOS 24" X 6MM COM PNEUS PARA TRANSPORTE |  |  |  | H |  | 0.00022
| 50.32.08 | CHP/MOTONIVELADORA POTÊNCIA BASICA LÍQUIDA (PRIMEIRA MARCHA) 125HP/93KW , PESO BRUTO 16T, LARGURA DA LÂMINA DE 3,7 M, OU EQUIVALENTE |  |  |  | H |  | 0.00222
| 50.36.66 | CHP/TRATOR DE PNEUS COM POTÊNCIA DE 105 CV, TRAÇÃO 4 X 4, PESO COM LASTRO DE 5500 KG, OU EQUIVALENTE |  |  |  | H |  | 0.002
| 50.36.67 | CHI/TRATOR DE PNEUS COM POTÊNCIA DE 105 CV, TRAÇÃO 4 X 4, PESO COM LASTRO DE 5500 KG, OU EQUIVALENTE |  |  |  | H |  | 0.00022
| 55.10.88 | SERVENTE DE OBRAS |  |  |  | H |  | 0.01556
20.01.02 | REGULARIZAÇÃO E COMPACTAÇÃO DO SUBLEITO COM PLACA VIBRATÓRIA |  |  |  |  | M2
| 50.13.74 | CHP/COMPACTADOR VIBRATÓRIO DE PLACA 9,0 HP DIESEL OU EQUIVALENTE |  |  |  | H |  | 0.04
| 50.13.75 | CHI/COMPACTADOR VIBRATÓRIO DE PLACA 9,0 HP DIESEL OU EQUIVALENTE |  |  |  | H |  | 0.01
| 55.10.88 | SERVENTE DE OBRAS |  |  |  | H |  | 0.25
20.03 | REFORÇO DO SUB-LEITO COMPACTADO EXCLUSIVE ESCAVAÇÃO E CARGA
20.03.01 | REFORÇO DO SUB-LEITO COMPACTADO - PROCTOR INTERMEDIÁRIO - EXCLUSIVE ESCAVAÇÃO E CARGA |  |  |  |  | M3
| 50.10.36 | CHP/CAMINHÃO TANQUE, 6.000L, CARGA ÚTIL MÁXIMA 7200 KG, DISTÂNCIA ENTRE EIXOS 4,50 M, POTÊNCIA 190 CV |  |  |  | H |  | 0.02667
| 50.13.46 | CHP/ROLO VIBRATÓRIO PÉ DE CARNEIRO 80HP PESO OPERACIONAL 7000KG OU EQUIVALENTE |  |  |  | H |  | 0.01333
| 50.13.54 | CHP/ROLO DE PNEUS MASSA OPERACIONAL 10000KG LARGURA ROLAMENTO 1,80M E 99HP OU EQUIVALENTE |  |  |  | H |  | 0.00933
| 50.13.55 | CHI/ROLO DE PNEUS MASSA OPERACIONAL 10000KG LARGURA ROLAMENTO 1,80M E 99HP OU EQUIVALENTE |  |  |  | H |  | 0.004
| 50.25.08 | CHP/GRADE DE DISCOS MECÂNICA 20X24" COM 20 DISCOS 24" X 6MM COM PNEUS PARA TRANSPORTE |  |  |  | H |  | 0.01067
| 50.25.09 | CHI/GRADE DE DISCOS MECÂNICA 20X24" COM 20 DISCOS 24" X 6MM COM PNEUS PARA TRANSPORTE |  |  |  | H |  | 0.00267
| 50.32.08 | CHP/MOTONIVELADORA POTÊNCIA BASICA LÍQUIDA (PRIMEIRA MARCHA) 125HP/93KW , PESO BRUTO 16T, LARGURA DA LÂMINA DE 3,7 M, OU EQUIVALENTE |  |  |  | H |  | 0.01333
| 50.36.66 | CHP/TRATOR DE PNEUS COM POTÊNCIA DE 105 CV, TRAÇÃO 4 X 4, PESO COM LASTRO DE 5500 KG, OU EQUIVALENTE |  |  |  | H |  | 0.01067
| 50.36.67 | CHI/TRATOR DE PNEUS COM POTÊNCIA DE 105 CV, TRAÇÃO 4 X 4, PESO COM LASTRO DE 5500 KG, OU EQUIVALENTE |  |  |  | H |  | 0.00267
| 55.10.88 | SERVENTE DE OBRAS |  |  |  | H |  | 0.06667
20.04 | SUB-BASE ESTABILIZADA (GRANULOMETRICAMENTE OU QUIMICAMENTE)
20.04.03 | SUB-BASE ESTABILIZADA GRANULOMETRICAMENTE COM BRITA BICA CORRIDA (AGREGADO DE PEDREIRA) - PROCTOR INTERMEDIÁRIO |  |  |  |  | M3
| 50.10.50 | CHP/CAMINHÃO TANQUE, 10.000L, CARGA ÚTIL MÁXIMA 7200 KG, DISTÂNCIA ENTRE EIXOS 4,50 M, POTÊNCIA 190 CV |  |  |  | H |  | 0.01957
| 50.10.51 | CHI/CAMINHÃO TANQUE, 10.000L, CARGA ÚTIL MÁXIMA 7200 KG, DISTÂNCIA ENTRE EIXOS 4,50 M, POTÊNCIA 190 CV |  |  |  | H |  | 0.00217
| 50.13.44 | CHP/ROLO VIBRATÓRIO LISO 80HP PESO OPERACIONAL 7000KG LARGURA 1,68M OU EQUIVALENTE |  |  |  | H |  | 0.02174
| 50.13.54 | CHP/ROLO DE PNEUS MASSA OPERACIONAL 10000KG LARGURA ROLAMENTO 1,80M E 99HP OU EQUIVALENTE |  |  |  | H |  | 0.02174
| 50.32.08 | CHP/MOTONIVELADORA POTÊNCIA BASICA LÍQUIDA (PRIMEIRA MARCHA) 125HP/93KW , PESO BRUTO 16T, LARGURA DA LÂMINA DE 3,7 M, OU EQUIVALENTE |  |  |  | H |  | 0.01304
| 50.32.09 | CHI/MOTONIVELADORA POTÊNCIA BASICA LÍQUIDA (PRIMEIRA MARCHA) 125HP/93KW , PESO BRUTO 16T, LARGURA DA LÂMINA DE 3,7 M, OU EQUIVALENTE |  |  |  | H |  | 0.0087
| 55.10.88 | SERVENTE DE OBRAS |  |  |  | H |  | 0.06522
| 63.02.21 | AGREGADO DE PEDREIRA PARA BASE / SUB-BASE (BICA CORRIDA), INCLUSIVE FRETE |  |  |  | T |  | 2.2
20.04.05 | SUB-BASE ESTABILIZADA GRANULOMETRICAMENTE COM BRITA BICA CORRIDA (AGREGADO DE PEDREIRA) - PROCTOR MODIFICADO |  |  |  |  | M3
| 50.10.50 | CHP/CAMINHÃO TANQUE, 10.000L, CARGA ÚTIL MÁXIMA 7200 KG, DISTÂNCIA ENTRE EIXOS 4,50 M, POTÊNCIA 190 CV |  |  |  | H |  | 0.02121
| 50.10.51 | CHI/CAMINHÃO TANQUE, 10.000L, CARGA ÚTIL MÁXIMA 7200 KG, DISTÂNCIA ENTRE EIXOS 4,50 M, POTÊNCIA 190 CV |  |  |  | H |  | 0.00909
| 50.13.44 | CHP/ROLO VIBRATÓRIO LISO 80HP PESO OPERACIONAL 7000KG LARGURA 1,68M OU EQUIVALENTE |  |  |  | H |  | 0.0303
| 50.13.54 | CHP/ROLO DE PNEUS MASSA OPERACIONAL 10000KG LARGURA ROLAMENTO 1,80M E 99HP OU EQUIVALENTE |  |  |  | H |  | 0.02424
| 50.13.55 | CHI/ROLO DE PNEUS MASSA OPERACIONAL 10000KG LARGURA ROLAMENTO 1,80M E 99HP OU EQUIVALENTE |  |  |  | H |  | 0.00606
| 50.32.08 | CHP/MOTONIVELADORA POTÊNCIA BASICA LÍQUIDA (PRIMEIRA MARCHA) 125HP/93KW , PESO BRUTO 16T, LARGURA DA LÂMINA DE 3,7 M, OU EQUIVALENTE |  |  |  | H |  | 0.01515
| 50.32.09 | CHI/MOTONIVELADORA POTÊNCIA BASICA LÍQUIDA (PRIMEIRA MARCHA) 125HP/93KW , PESO BRUTO 16T, LARGURA DA LÂMINA DE 3,7 M, OU EQUIVALENTE |  |  |  | H |  | 0.01515
| 55.10.88 | SERVENTE DE OBRAS |  |  |  | H |  | 0.09091
| 63.02.21 | AGREGADO DE PEDREIRA PARA BASE / SUB-BASE (BICA CORRIDA), INCLUSIVE FRETE |  |  |  | T |  | 2.3
20.04.07 | SUB-BASE ESTABILIZADA QUIMICAMENTE COM BRITA GRADUADA BGTC COM 10% DE TEOR DE CIMENTO COMPACTADO COM PLACA VIBRATÓRIA |  |  |  |  | M3
| 50.13.74 | CHP/COMPACTADOR VIBRATÓRIO DE PLACA 9,0 HP DIESEL OU EQUIVALENTE |  |  |  | H |  | 0.33333
| 55.10.88 | SERVENTE DE OBRAS |  |  |  | H |  | 2.3333
| 62.01.05 | CIMENTO PORTLAND COMUM (CPIII-40) SC 50KG |  |  |  | KG |  | 161.25
| 63.01.03 | BRITAS 1, 2 OU 3, CALCÁRIA COM FRETE |  |  |  | M3 |  | 1.209
20.04.08 | CONCRETO COMPACTADO A ROLO - CONSUMO DE CIMENTO 120 KG/M3 E FCTM, K= 2,0 MPA (AOS 28 DIAS) |  |  |  |  | M3
| 50.10.50 | CHP/CAMINHÃO TANQUE, 10.000L, CARGA ÚTIL MÁXIMA 7200 KG, DISTÂNCIA ENTRE EIXOS 4,50 M, POTÊNCIA 190 CV |  |  |  | H |  | 0.0056
| 50.10.51 | CHI/CAMINHÃO TANQUE, 10.000L, CARGA ÚTIL MÁXIMA 7200 KG, DISTÂNCIA ENTRE EIXOS 4,50 M, POTÊNCIA 190 CV |  |  |  | H |  | 0.0105
| 50.13.22 | CHP/ROLO COMPACTADOR VIBRATÓRIO TANDEM, AÇO LISO, POTÊNCIA 57 HP, PESO SEM/COM LASTRO 6,5/9,4 T, LARGURA DE TRABALHO 1,20 M OU EQUIVALENTE |  |  |  | H |  | 0.0077
| 50.13.23 | CHI/ROLO COMPACTADOR VIBRATÓRIO TANDEM, AÇO LISO, POTÊNCIA 57 HP, PESO SEM/COM LASTRO 6,5/9,4 T, LARGURA DE TRABALHO 1,20 M OU EQUIVALENTE |  |  |  | H |  | 0.0084
| 50.13.54 | CHP/ROLO DE PNEUS MASSA OPERACIONAL 10000KG LARGURA ROLAMENTO 1,80M E 99HP OU EQUIVALENTE |  |  |  | H |  | 0.0039
| 50.13.55 | CHI/ROLO DE PNEUS MASSA OPERACIONAL 10000KG LARGURA ROLAMENTO 1,80M E 99HP OU EQUIVALENTE |  |  |  | H |  | 0.0122
| 50.32.08 | CHP/MOTONIVELADORA POTÊNCIA BASICA LÍQUIDA (PRIMEIRA MARCHA) 125HP/93KW , PESO BRUTO 16T, LARGURA DA LÂMINA DE 3,7 M, OU EQUIVALENTE |  |  |  | H |  | 0.0077
| 50.32.09 | CHI/MOTONIVELADORA POTÊNCIA BASICA LÍQUIDA (PRIMEIRA MARCHA) 125HP/93KW , PESO BRUTO 16T, LARGURA DA LÂMINA DE 3,7 M, OU EQUIVALENTE |  |  |  | H |  | 0.0084
| 55.10.88 | SERVENTE DE OBRAS |  |  |  | H |  | 0.0563
| 89.06.44 | CONCRETO CONSUMO CIMENTO 120 KG/M3 FCTMK>=2 MPA |  |  |  | M3 |  | 1
20.06 | BASE ESTABILIZADA (GRANULOMETRICAMENTE OU QUIMICAMENTE)
20.06.11 | BASE ESTABILIZADA GRANULOMETRICAMENTE COM BRITA GRADUADA SIMPLES - PROCTOR MODIFICADO |  |  |  |  | M3
| 50.10.50 | CHP/CAMINHÃO TANQUE, 10.000L, CARGA ÚTIL MÁXIMA 7200 KG, DISTÂNCIA ENTRE EIXOS 4,50 M, POTÊNCIA 190 CV |  |  |  | H |  | 0.024
| 50.10.51 | CHI/CAMINHÃO TANQUE, 10.000L, CARGA ÚTIL MÁXIMA 7200 KG, DISTÂNCIA ENTRE EIXOS 4,50 M, POTÊNCIA 190 CV |  |  |  | H |  | 0.006
| 50.13.44 | CHP/ROLO VIBRATÓRIO LISO 80HP PESO OPERACIONAL 7000KG LARGURA 1,68M OU EQUIVALENTE |  |  |  | H |  | 0.029
| 50.13.54 | CHP/ROLO DE PNEUS MASSA OPERACIONAL 10000KG LARGURA ROLAMENTO 1,80M E 99HP OU EQUIVALENTE |  |  |  | H |  | 0.029
| 50.32.08 | CHP/MOTONIVELADORA POTÊNCIA BASICA LÍQUIDA (PRIMEIRA MARCHA) 125HP/93KW , PESO BRUTO 16T, LARGURA DA LÂMINA DE 3,7 M, OU EQUIVALENTE |  |  |  | H |  | 0.018
| 50.32.09 | CHI/MOTONIVELADORA POTÊNCIA BASICA LÍQUIDA (PRIMEIRA MARCHA) 125HP/93KW , PESO BRUTO 16T, LARGURA DA LÂMINA DE 3,7 M, OU EQUIVALENTE |  |  |  | H |  | 0.012
| 55.10.88 | SERVENTE DE OBRAS |  |  |  | H |  | 0.088
| 63.02.22 | AGREGADO DE PEDREIRA PARA BASE (BRITA GRADUADA SIMPLES), INCLUSIVE FRETE |  |  |  | T |  | 2.2
20.06.12 | BASE ESTABILIZADA GRANULOMETRICAMENTE COM BRITA BICA CORRIDA (AGREGADO DE PEDREIRA), COMPACTADO COM PLACA VIBRATÓRIA - PROCTOR MODIFICADO |  |  |  |  | M3
| 50.13.74 | CHP/COMPACTADOR VIBRATÓRIO DE PLACA 9,0 HP DIESEL OU EQUIVALENTE |  |  |  | H |  | 0.032
| 50.13.75 | CHI/COMPACTADOR VIBRATÓRIO DE PLACA 9,0 HP DIESEL OU EQUIVALENTE |  |  |  | H |  | 0.03
| 55.10.45 | CALCETEIRO |  |  |  | H |  | 0.343
| 55.10.88 | SERVENTE DE OBRAS |  |  |  | H |  | 2
| 63.02.21 | AGREGADO DE PEDREIRA PARA BASE / SUB-BASE (BICA CORRIDA), INCLUSIVE FRETE |  |  |  | T |  | 2.2
20.06.13 | BASE ESTABILIZADA QUIMICAMENTE COM BRITA GRADUADA TRATADA COM CIMENTO - BGTC (2% A 4% DE CIMENTO) - PROCTOR MODIFICADO |  |  |  |  | M3
| 50.13.74 | CHP/COMPACTADOR VIBRATÓRIO DE PLACA 9,0 HP DIESEL OU EQUIVALENTE |  |  |  | H |  | 0.33333
| 55.10.88 | SERVENTE DE OBRAS |  |  |  | H |  | 2.3333
| 62.01.05 | CIMENTO PORTLAND COMUM (CPIII-40) SC 50KG |  |  |  | KG |  | 48.378
| 63.01.03 | BRITAS 1, 2 OU 3, CALCÁRIA COM FRETE |  |  |  | M3 |  | 1.277
20.06.14 | BASE ESTABILIZADA GRANULOMETRICAMENTE COM BRITA BICA CORRIDA (AGREGADO DE PEDREIRA) - PROCTOR MODIFICADO |  |  |  |  | M3
| 50.10.50 | CHP/CAMINHÃO TANQUE, 10.000L, CARGA ÚTIL MÁXIMA 7200 KG, DISTÂNCIA ENTRE EIXOS 4,50 M, POTÊNCIA 190 CV |  |  |  | H |  | 0.02121
| 50.10.51 | CHI/CAMINHÃO TANQUE, 10.000L, CARGA ÚTIL MÁXIMA 7200 KG, DISTÂNCIA ENTRE EIXOS 4,50 M, POTÊNCIA 190 CV |  |  |  | H |  | 0.00909
| 50.13.44 | CHP/ROLO VIBRATÓRIO LISO 80HP PESO OPERACIONAL 7000KG LARGURA 1,68M OU EQUIVALENTE |  |  |  | H |  | 0.0303
| 50.13.54 | CHP/ROLO DE PNEUS MASSA OPERACIONAL 10000KG LARGURA ROLAMENTO 1,80M E 99HP OU EQUIVALENTE |  |  |  | H |  | 0.02727
| 50.13.55 | CHI/ROLO DE PNEUS MASSA OPERACIONAL 10000KG LARGURA ROLAMENTO 1,80M E 99HP OU EQUIVALENTE |  |  |  | H |  | 0.00303
| 50.32.08 | CHP/MOTONIVELADORA POTÊNCIA BASICA LÍQUIDA (PRIMEIRA MARCHA) 125HP/93KW , PESO BRUTO 16T, LARGURA DA LÂMINA DE 3,7 M, OU EQUIVALENTE |  |  |  | H |  | 0.01515
| 50.32.09 | CHI/MOTONIVELADORA POTÊNCIA BASICA LÍQUIDA (PRIMEIRA MARCHA) 125HP/93KW , PESO BRUTO 16T, LARGURA DA LÂMINA DE 3,7 M, OU EQUIVALENTE |  |  |  | H |  | 0.01515
| 55.10.88 | SERVENTE DE OBRAS |  |  |  | H |  | 0.09091
| 63.02.21 | AGREGADO DE PEDREIRA PARA BASE / SUB-BASE (BICA CORRIDA), INCLUSIVE FRETE |  |  |  | T |  | 2.3
20.06.15 | BASE ESTABILIZADA GRANULOMETRICAMENTE COMPACTADA - EXCLUSIVE MATERIAL - PROCTOR MODIFICADO |  |  |  |  | M3
| 50.10.50 | CHP/CAMINHÃO TANQUE, 10.000L, CARGA ÚTIL MÁXIMA 7200 KG, DISTÂNCIA ENTRE EIXOS 4,50 M, POTÊNCIA 190 CV |  |  |  | H |  | 0.024
| 50.10.51 | CHI/CAMINHÃO TANQUE, 10.000L, CARGA ÚTIL MÁXIMA 7200 KG, DISTÂNCIA ENTRE EIXOS 4,50 M, POTÊNCIA 190 CV |  |  |  | H |  | 0.006
| 50.13.44 | CHP/ROLO VIBRATÓRIO LISO 80HP PESO OPERACIONAL 7000KG LARGURA 1,68M OU EQUIVALENTE |  |  |  | H |  | 0.029
| 50.13.54 | CHP/ROLO DE PNEUS MASSA OPERACIONAL 10000KG LARGURA ROLAMENTO 1,80M E 99HP OU EQUIVALENTE |  |  |  | H |  | 0.029
| 50.32.08 | CHP/MOTONIVELADORA POTÊNCIA BASICA LÍQUIDA (PRIMEIRA MARCHA) 125HP/93KW , PESO BRUTO 16T, LARGURA DA LÂMINA DE 3,7 M, OU EQUIVALENTE |  |  |  | H |  | 0.018
| 50.32.09 | CHI/MOTONIVELADORA POTÊNCIA BASICA LÍQUIDA (PRIMEIRA MARCHA) 125HP/93KW , PESO BRUTO 16T, LARGURA DA LÂMINA DE 3,7 M, OU EQUIVALENTE |  |  |  | H |  | 0.012
| 55.10.88 | SERVENTE DE OBRAS |  |  |  | H |  | 0.088
20.10 | TRANSPORTE DE MATERIAL DE QUALQUER NATUREZA
20.10.02 | TRANSPORTE DE MATERIAL DE QUALQUER NATUREZA DMT <= 10KM |  |  |  |  | TxKM
| 50.10.12 | CHP/CAMINHÃO BASCULANTE CARGA ÚTIL MÁXIMA 9800 KG, DISTÂNCIA ENTRE EIXOS 5,00 M, POTÊNCIA 200 CV |  |  |  | H |  | 0.00838
| 50.10.13 | CHI/CAMINHÃO BASCULANTE CARGA ÚTIL MÁXIMA 9800 KG, DISTÂNCIA ENTRE EIXOS 5,00 M, POTÊNCIA 200 CV |  |  |  | H |  | 0.00073
| 55.10.88 | SERVENTE DE OBRAS |  |  |  | H |  | 0.00228
20.10.03 | TRANSPORTE DE MATERIAL DE QUALQUER NATUREZA DMT > 10KM |  |  |  |  | TxKM
| 50.10.12 | CHP/CAMINHÃO BASCULANTE CARGA ÚTIL MÁXIMA 9800 KG, DISTÂNCIA ENTRE EIXOS 5,00 M, POTÊNCIA 200 CV |  |  |  | H |  | 0.00605
| 50.10.13 | CHI/CAMINHÃO BASCULANTE CARGA ÚTIL MÁXIMA 9800 KG, DISTÂNCIA ENTRE EIXOS 5,00 M, POTÊNCIA 200 CV |  |  |  | H |  | 0.00032
| 55.10.88 | SERVENTE DE OBRAS |  |  |  | H |  | 0.00159
20.11 | IMPRIMAÇÃO
20.11.05 | IMPRIMAÇÃO COM EMULSÃO ASFÁLTICA - EAI, LIMPEZA MANUAL |  |  |  |  | M2
| 50.16.52 | CHP/CAMINHÃO DISTRIBUIDOR DE BETUME CARGA ÚTIL MÁXIMA 9800 KG, DISTÂNCIA ENTRE EIXOS 5,00 M, POTÊNCIA 200 CV |  |  |  | H |  | 0.006
| 55.10.82 | RASTELEIRO |  |  |  | H |  | 0.006
| 68.09.10 | EMULSÃO ASFÁLTICA PARA IMPRIMAÇÃO - EAI |  |  |  | T |  | 0.0026
20.12 | PINTURA DE LIGAÇÃO
20.12.01 | PINTURA DE LIGAÇÃO COM RR-1C |  |  |  |  | M2
| 50.01.70 | CHP/VASSOURA MECÂNICA REBOCÁVEL COM ESCOVA CILÍNDRICA LARGURA ÚTIL DE VARRIMENTO = 2,44M OU EQUIVALENTE |  |  |  | H |  | 0.00036
| 50.01.71 | CHI/VASSOURA MECÂNICA REBOCÁVEL COM ESCOVA CILÍNDRICA LARGURA ÚTIL DE VARRIMENTO = 2,44M OU EQUIVALENTE |  |  |  | H |  | 0.00145
| 50.16.52 | CHP/CAMINHÃO DISTRIBUIDOR DE BETUME CARGA ÚTIL MÁXIMA 9800 KG, DISTÂNCIA ENTRE EIXOS 5,00 M, POTÊNCIA 200 CV |  |  |  | H |  | 0.00182
| 50.36.66 | CHP/TRATOR DE PNEUS COM POTÊNCIA DE 105 CV, TRAÇÃO 4 X 4, PESO COM LASTRO DE 5500 KG, OU EQUIVALENTE |  |  |  | H |  | 0.00036
| 50.36.67 | CHI/TRATOR DE PNEUS COM POTÊNCIA DE 105 CV, TRAÇÃO 4 X 4, PESO COM LASTRO DE 5500 KG, OU EQUIVALENTE |  |  |  | H |  | 0.00145
| 55.10.88 | SERVENTE DE OBRAS |  |  |  | H |  | 0.01091
| 68.09.20 | EMULSÃO ASFÁLTICA CATIÔNICA RR-1C PARA USO EM PAVIMENTAÇÃO ASFÁLTICA (COLETADO NA ANP ACRESCIDO DE ICMS) |  |  |  | T |  | 0.0005
20.12.03 | PINTURA DE LIGAÇÃO EM DUAS ETAPAS COM RR-2C, INCLUSIVE MANTA GEOTÊXTIL, LIMPEZA MANUAL |  |  |  |  | M2
| 50.16.52 | CHP/CAMINHÃO DISTRIBUIDOR DE BETUME CARGA ÚTIL MÁXIMA 9800 KG, DISTÂNCIA ENTRE EIXOS 5,00 M, POTÊNCIA 200 CV |  |  |  | H |  | 0.00364
| 50.36.66 | CHP/TRATOR DE PNEUS COM POTÊNCIA DE 105 CV, TRAÇÃO 4 X 4, PESO COM LASTRO DE 5500 KG, OU EQUIVALENTE |  |  |  | H |  | 0.00072
| 50.36.67 | CHI/TRATOR DE PNEUS COM POTÊNCIA DE 105 CV, TRAÇÃO 4 X 4, PESO COM LASTRO DE 5500 KG, OU EQUIVALENTE |  |  |  | H |  | 0.0029
| 55.10.75 | PEDREIRO |  |  |  | H |  | 0.03333
| 55.10.82 | RASTELEIRO |  |  |  | H |  | 0.08015
| 61.20.08 | MANTA GEOTÊXTIL RESISTÊNCIA TRAÇÃO 9KN/M (180G/M2) REF 4013 |  |  |  | M2 |  | 1
| 68.09.21 | EMULSÃO ASFÁLTICA CATIÔNICA RR-2C PARA USO EM PAVIMENTAÇÃO ASFÁLTICA (COLETADO NA ANP ACRESCIDO DE ICMS) |  |  |  | T |  | 0.001
20.13 | CONCRETO BETUMINOSO USINADO A QUENTE
20.13.23 | APLICAÇÃO DE CBUQ FAIXA B, CAMADA DE ROLAMENTO, COM CAP 50/70 |  |  |  |  | T
| 50.01.08 | CHP/VIBROACABADORA DE ASFALTO SOBRE ESTEIRAS, LARGURA DE PAVIMENTO 2,13 M A 4,55 M POTÊNCIA. 74 KW/100 HP, CAPACIDADE 400 T/H OU EQUIVALENTE |  |  |  | H |  | 0.018
| 50.01.09 | CHI/VIBROACABADORA DE ASFALTO SOBRE ESTEIRAS, LARGURA DE PAVIMENTO 2,13 M A 4,55 M POTÊNCIA. 74 KW/100 HP, CAPACIDADE 400 T/H OU EQUIVALENTE |  |  |  | H |  | 0.037
| 50.10.12 | CHP/CAMINHÃO BASCULANTE CARGA ÚTIL MÁXIMA 9800 KG, DISTÂNCIA ENTRE EIXOS 5,00 M, POTÊNCIA 200 CV |  |  |  | H |  | 0.018
| 50.13.22 | CHP/ROLO COMPACTADOR VIBRATÓRIO TANDEM, AÇO LISO, POTÊNCIA 57 HP, PESO SEM/COM LASTRO 6,5/9,4 T, LARGURA DE TRABALHO 1,20 M OU EQUIVALENTE |  |  |  | H |  | 0.032
| 50.13.23 | CHI/ROLO COMPACTADOR VIBRATÓRIO TANDEM, AÇO LISO, POTÊNCIA 57 HP, PESO SEM/COM LASTRO 6,5/9,4 T, LARGURA DE TRABALHO 1,20 M OU EQUIVALENTE |  |  |  | H |  | 0.024
| 50.13.54 | CHP/ROLO DE PNEUS MASSA OPERACIONAL 10000KG LARGURA ROLAMENTO 1,80M E 99HP OU EQUIVALENTE |  |  |  | H |  | 0.016
| 50.13.55 | CHI/ROLO DE PNEUS MASSA OPERACIONAL 10000KG LARGURA ROLAMENTO 1,80M E 99HP OU EQUIVALENTE |  |  |  | H |  | 0.039
| 50.36.64 | CHP/TRATOR DE PNEUS COM POTÊNCIA DE 85 CV, TRAÇÃO 4X4, COM VASSOURA MECÂNICA ACOPLADA |  |  |  | H |  | 0.042
| 50.36.65 | CHI/TRATOR DE PNEUS COM POTÊNCIA DE 85 CV, TRAÇÃO 4X4, COM VASSOURA MECÂNICA ACOPLADA |  |  |  | H |  | 0.013
| 55.10.82 | RASTELEIRO |  |  |  | H |  | 0.442
20.13.25 | APLICAÇÃO DE CBUQ FAIXA C, CAMADA DE ROLAMENTO, COM CAP 50/70 |  |  |  |  | T
| 50.01.08 | CHP/VIBROACABADORA DE ASFALTO SOBRE ESTEIRAS, LARGURA DE PAVIMENTO 2,13 M A 4,55 M POTÊNCIA. 74 KW/100 HP, CAPACIDADE 400 T/H OU EQUIVALENTE |  |  |  | H |  | 0.018
| 50.01.09 | CHI/VIBROACABADORA DE ASFALTO SOBRE ESTEIRAS, LARGURA DE PAVIMENTO 2,13 M A 4,55 M POTÊNCIA. 74 KW/100 HP, CAPACIDADE 400 T/H OU EQUIVALENTE |  |  |  | H |  | 0.037
| 50.10.12 | CHP/CAMINHÃO BASCULANTE CARGA ÚTIL MÁXIMA 9800 KG, DISTÂNCIA ENTRE EIXOS 5,00 M, POTÊNCIA 200 CV |  |  |  | H |  | 0.018
| 50.13.22 | CHP/ROLO COMPACTADOR VIBRATÓRIO TANDEM, AÇO LISO, POTÊNCIA 57 HP, PESO SEM/COM LASTRO 6,5/9,4 T, LARGURA DE TRABALHO 1,20 M OU EQUIVALENTE |  |  |  | H |  | 0.032
| 50.13.23 | CHI/ROLO COMPACTADOR VIBRATÓRIO TANDEM, AÇO LISO, POTÊNCIA 57 HP, PESO SEM/COM LASTRO 6,5/9,4 T, LARGURA DE TRABALHO 1,20 M OU EQUIVALENTE |  |  |  | H |  | 0.024
| 50.13.54 | CHP/ROLO DE PNEUS MASSA OPERACIONAL 10000KG LARGURA ROLAMENTO 1,80M E 99HP OU EQUIVALENTE |  |  |  | H |  | 0.016
| 50.13.55 | CHI/ROLO DE PNEUS MASSA OPERACIONAL 10000KG LARGURA ROLAMENTO 1,80M E 99HP OU EQUIVALENTE |  |  |  | H |  | 0.039
| 50.36.64 | CHP/TRATOR DE PNEUS COM POTÊNCIA DE 85 CV, TRAÇÃO 4X4, COM VASSOURA MECÂNICA ACOPLADA |  |  |  | H |  | 0.042
| 50.36.65 | CHI/TRATOR DE PNEUS COM POTÊNCIA DE 85 CV, TRAÇÃO 4X4, COM VASSOURA MECÂNICA ACOPLADA |  |  |  | H |  | 0.013
| 55.10.82 | RASTELEIRO |  |  |  | H |  | 0.442
20.13.26 | APLICAÇÃO DE CBUQ FAIXA C, CAMADA DE ROLAMENTO, COM CAP 50/70, ESPALHAMENTO MANUAL, COMPACTADO COM PLACA VIBRATÓRIA |  |  |  |  | T
| 50.10.12 | CHP/CAMINHÃO BASCULANTE CARGA ÚTIL MÁXIMA 9800 KG, DISTÂNCIA ENTRE EIXOS 5,00 M, POTÊNCIA 200 CV |  |  |  | H |  | 0.626
| 50.13.78 | CHP/COMPACTADOR VIBRATÓRIO DE PLACA 3,0 HP DIESEL OU EQUIVALENTE |  |  |  | H |  | 0.696
| 55.10.82 | RASTELEIRO |  |  |  | H |  | 3.478
20.13.28 | APLICAÇÃO DE CBUQ FAIXA D, CAMADA DE ROLAMENTO, COM CAP 50/70 |  |  |  |  | T
| 50.01.08 | CHP/VIBROACABADORA DE ASFALTO SOBRE ESTEIRAS, LARGURA DE PAVIMENTO 2,13 M A 4,55 M POTÊNCIA. 74 KW/100 HP, CAPACIDADE 400 T/H OU EQUIVALENTE |  |  |  | H |  | 0.018
| 50.01.09 | CHI/VIBROACABADORA DE ASFALTO SOBRE ESTEIRAS, LARGURA DE PAVIMENTO 2,13 M A 4,55 M POTÊNCIA. 74 KW/100 HP, CAPACIDADE 400 T/H OU EQUIVALENTE |  |  |  | H |  | 0.037
| 50.10.12 | CHP/CAMINHÃO BASCULANTE CARGA ÚTIL MÁXIMA 9800 KG, DISTÂNCIA ENTRE EIXOS 5,00 M, POTÊNCIA 200 CV |  |  |  | H |  | 0.018
| 50.13.22 | CHP/ROLO COMPACTADOR VIBRATÓRIO TANDEM, AÇO LISO, POTÊNCIA 57 HP, PESO SEM/COM LASTRO 6,5/9,4 T, LARGURA DE TRABALHO 1,20 M OU EQUIVALENTE |  |  |  | H |  | 0.032
| 50.13.23 | CHI/ROLO COMPACTADOR VIBRATÓRIO TANDEM, AÇO LISO, POTÊNCIA 57 HP, PESO SEM/COM LASTRO 6,5/9,4 T, LARGURA DE TRABALHO 1,20 M OU EQUIVALENTE |  |  |  | H |  | 0.024
| 50.13.54 | CHP/ROLO DE PNEUS MASSA OPERACIONAL 10000KG LARGURA ROLAMENTO 1,80M E 99HP OU EQUIVALENTE |  |  |  | H |  | 0.016
| 50.13.55 | CHI/ROLO DE PNEUS MASSA OPERACIONAL 10000KG LARGURA ROLAMENTO 1,80M E 99HP OU EQUIVALENTE |  |  |  | H |  | 0.039
| 50.36.64 | CHP/TRATOR DE PNEUS COM POTÊNCIA DE 85 CV, TRAÇÃO 4X4, COM VASSOURA MECÂNICA ACOPLADA |  |  |  | H |  | 0.042
| 50.36.65 | CHI/TRATOR DE PNEUS COM POTÊNCIA DE 85 CV, TRAÇÃO 4X4, COM VASSOURA MECÂNICA ACOPLADA |  |  |  | H |  | 0.013
| 55.10.82 | RASTELEIRO |  |  |  | H |  | 0.442
20.13.30 | APLICAÇÃO DE CBUQ S.M.A., CAMADA DE ROLAMENTO |  |  |  |  | T
| 50.01.08 | CHP/VIBROACABADORA DE ASFALTO SOBRE ESTEIRAS, LARGURA DE PAVIMENTO 2,13 M A 4,55 M POTÊNCIA. 74 KW/100 HP, CAPACIDADE 400 T/H OU EQUIVALENTE |  |  |  | H |  | 0.018
| 50.01.09 | CHI/VIBROACABADORA DE ASFALTO SOBRE ESTEIRAS, LARGURA DE PAVIMENTO 2,13 M A 4,55 M POTÊNCIA. 74 KW/100 HP, CAPACIDADE 400 T/H OU EQUIVALENTE |  |  |  | H |  | 0.037
| 50.10.12 | CHP/CAMINHÃO BASCULANTE CARGA ÚTIL MÁXIMA 9800 KG, DISTÂNCIA ENTRE EIXOS 5,00 M, POTÊNCIA 200 CV |  |  |  | H |  | 0.018
| 50.13.22 | CHP/ROLO COMPACTADOR VIBRATÓRIO TANDEM, AÇO LISO, POTÊNCIA 57 HP, PESO SEM/COM LASTRO 6,5/9,4 T, LARGURA DE TRABALHO 1,20 M OU EQUIVALENTE |  |  |  | H |  | 0.032
| 50.13.23 | CHI/ROLO COMPACTADOR VIBRATÓRIO TANDEM, AÇO LISO, POTÊNCIA 57 HP, PESO SEM/COM LASTRO 6,5/9,4 T, LARGURA DE TRABALHO 1,20 M OU EQUIVALENTE |  |  |  | H |  | 0.024
| 50.36.64 | CHP/TRATOR DE PNEUS COM POTÊNCIA DE 85 CV, TRAÇÃO 4X4, COM VASSOURA MECÂNICA ACOPLADA |  |  |  | H |  | 0.042
| 50.36.65 | CHI/TRATOR DE PNEUS COM POTÊNCIA DE 85 CV, TRAÇÃO 4X4, COM VASSOURA MECÂNICA ACOPLADA |  |  |  | H |  | 0.013
| 55.10.82 | RASTELEIRO |  |  |  | H |  | 0.442
20.13.32 | APLICAÇÃO DE CBUQ FAIXA C COM ASFALTO BORRACHA, CAMADA DE ROLAMENTO |  |  |  |  | T
| 50.01.08 | CHP/VIBROACABADORA DE ASFALTO SOBRE ESTEIRAS, LARGURA DE PAVIMENTO 2,13 M A 4,55 M POTÊNCIA. 74 KW/100 HP, CAPACIDADE 400 T/H OU EQUIVALENTE |  |  |  | H |  | 0.018
| 50.01.09 | CHI/VIBROACABADORA DE ASFALTO SOBRE ESTEIRAS, LARGURA DE PAVIMENTO 2,13 M A 4,55 M POTÊNCIA. 74 KW/100 HP, CAPACIDADE 400 T/H OU EQUIVALENTE |  |  |  | H |  | 0.037
| 50.10.12 | CHP/CAMINHÃO BASCULANTE CARGA ÚTIL MÁXIMA 9800 KG, DISTÂNCIA ENTRE EIXOS 5,00 M, POTÊNCIA 200 CV |  |  |  | H |  | 0.018
| 50.13.22 | CHP/ROLO COMPACTADOR VIBRATÓRIO TANDEM, AÇO LISO, POTÊNCIA 57 HP, PESO SEM/COM LASTRO 6,5/9,4 T, LARGURA DE TRABALHO 1,20 M OU EQUIVALENTE |  |  |  | H |  | 0.032
| 50.13.23 | CHI/ROLO COMPACTADOR VIBRATÓRIO TANDEM, AÇO LISO, POTÊNCIA 57 HP, PESO SEM/COM LASTRO 6,5/9,4 T, LARGURA DE TRABALHO 1,20 M OU EQUIVALENTE |  |  |  | H |  | 0.024
| 50.13.54 | CHP/ROLO DE PNEUS MASSA OPERACIONAL 10000KG LARGURA ROLAMENTO 1,80M E 99HP OU EQUIVALENTE |  |  |  | H |  | 0.016
| 50.13.55 | CHI/ROLO DE PNEUS MASSA OPERACIONAL 10000KG LARGURA ROLAMENTO 1,80M E 99HP OU EQUIVALENTE |  |  |  | H |  | 0.039
| 50.36.64 | CHP/TRATOR DE PNEUS COM POTÊNCIA DE 85 CV, TRAÇÃO 4X4, COM VASSOURA MECÂNICA ACOPLADA |  |  |  | H |  | 0.042
| 50.36.65 | CHI/TRATOR DE PNEUS COM POTÊNCIA DE 85 CV, TRAÇÃO 4X4, COM VASSOURA MECÂNICA ACOPLADA |  |  |  | H |  | 0.013
| 55.10.82 | RASTELEIRO |  |  |  | H |  | 0.442
20.13.33 | FORNECIMENTO DE CBUQ FAIXA B, COM CAP 50/70, EXCLUSIVE TRANSPORTE |  |  |  |  | T
| 68.10.02 | FORNECIMENTO DE CBUQ FAIXA B COM CAP 50/70 |  |  |  | T |  | 1
20.13.34 | FORNECIMENTO DE CBUQ FAIXA C, COM CAP 50/70, EXCLUSIVE TRANSPORTE |  |  |  |  | T
| 68.10.03 | FORNECIMENTO DE CBUQ FAIXA C COM CAP 50/70 |  |  |  | T |  | 1
20.13.35 | FORNECIMENTO DE CBUQ FAIXA D COM CAP 50/70, EXCLUSIVE TRANSPORTE |  |  |  |  | T
| 68.10.05 | FORNECIMENTO DE CBUQ FAIXA D COM CAP 50/70 |  |  |  | T |  | 1
20.13.36 | FORNECIMENTO DE CBUQ S.M.A. PRONTO, EXCLUSIVE TRANSPORTE |  |  |  |  | T
| 68.10.10 | FORNECIMENTO DE CBUQ S.M.A. PRONTO |  |  |  | T |  | 1
20.13.37 | FORNECIMENTO DE CBUQ FAIXA C COM ASFALTO BORRACHA, EXCLUSIVE TRANSPORTE |  |  |  |  | T
| 68.10.04 | FORNECIMENTO DE CBUQ FAIXA C COM ASFALTO BORRACHA |  |  |  | T |  | 1
20.17 | REVESTIMENTO EM ALVENARIA POLIÉDRICA E PARALELEPÍPEDO
20.17.01 | REVESTIMENTO EM ALVENARIA POLIÉDRICA COM COLCHÃO DE AREIA |  |  |  |  | M2
| 50.10.50 | CHP/CAMINHÃO TANQUE, 10.000L, CARGA ÚTIL MÁXIMA 7200 KG, DISTÂNCIA ENTRE EIXOS 4,50 M, POTÊNCIA 190 CV |  |  |  | H |  | 0.00125
| 50.10.51 | CHI/CAMINHÃO TANQUE, 10.000L, CARGA ÚTIL MÁXIMA 7200 KG, DISTÂNCIA ENTRE EIXOS 4,50 M, POTÊNCIA 190 CV |  |  |  | H |  | 0.01125
| 50.13.22 | CHP/ROLO COMPACTADOR VIBRATÓRIO TANDEM, AÇO LISO, POTÊNCIA 57 HP, PESO SEM/COM LASTRO 6,5/9,4 T, LARGURA DE TRABALHO 1,20 M OU EQUIVALENTE |  |  |  | H |  | 0.005
| 50.13.23 | CHI/ROLO COMPACTADOR VIBRATÓRIO TANDEM, AÇO LISO, POTÊNCIA 57 HP, PESO SEM/COM LASTRO 6,5/9,4 T, LARGURA DE TRABALHO 1,20 M OU EQUIVALENTE |  |  |  | H |  | 0.0075
| 55.10.45 | CALCETEIRO |  |  |  | H |  | 0.3
| 55.10.88 | SERVENTE DE OBRAS |  |  |  | H |  | 0.4
| 63.01.26 | CALÇAMENTO POLIÉDRICO DE GNAISSE COM FRETE (PARA BH) |  |  |  | M3 |  | 0.14
| 63.05.05 | AREIA LAVADA COM FRETE |  |  |  | M3 |  | 0.12
20.17.03 | REVESTIMENTO EM ALVENARIA POLIÉDRICA COM COLCHÃO DE PÓ DE PEDRA |  |  |  |  | M2
| 50.10.50 | CHP/CAMINHÃO TANQUE, 10.000L, CARGA ÚTIL MÁXIMA 7200 KG, DISTÂNCIA ENTRE EIXOS 4,50 M, POTÊNCIA 190 CV |  |  |  | H |  | 0.00125
| 50.10.51 | CHI/CAMINHÃO TANQUE, 10.000L, CARGA ÚTIL MÁXIMA 7200 KG, DISTÂNCIA ENTRE EIXOS 4,50 M, POTÊNCIA 190 CV |  |  |  | H |  | 0.01125
| 50.13.22 | CHP/ROLO COMPACTADOR VIBRATÓRIO TANDEM, AÇO LISO, POTÊNCIA 57 HP, PESO SEM/COM LASTRO 6,5/9,4 T, LARGURA DE TRABALHO 1,20 M OU EQUIVALENTE |  |  |  | H |  | 0.005
| 50.13.23 | CHI/ROLO COMPACTADOR VIBRATÓRIO TANDEM, AÇO LISO, POTÊNCIA 57 HP, PESO SEM/COM LASTRO 6,5/9,4 T, LARGURA DE TRABALHO 1,20 M OU EQUIVALENTE |  |  |  | H |  | 0.0075
| 55.10.45 | CALCETEIRO |  |  |  | H |  | 0.3
| 55.10.88 | SERVENTE DE OBRAS |  |  |  | H |  | 0.4
| 63.01.26 | CALÇAMENTO POLIÉDRICO DE GNAISSE COM FRETE (PARA BH) |  |  |  | M3 |  | 0.14
| 63.02.05 | PÓ DE GNAISSE COM FRETE |  |  |  | M3 |  | 0.12
20.17.04 | REVESTIMENTO EM PARALELEPÍPEDO COM PEDRAS GNAISSE E COLCHÃO DE PÓ DE PEDRA |  |  |  |  | M2
| 50.10.50 | CHP/CAMINHÃO TANQUE, 10.000L, CARGA ÚTIL MÁXIMA 7200 KG, DISTÂNCIA ENTRE EIXOS 4,50 M, POTÊNCIA 190 CV |  |  |  | H |  | 0.00125
| 50.10.51 | CHI/CAMINHÃO TANQUE, 10.000L, CARGA ÚTIL MÁXIMA 7200 KG, DISTÂNCIA ENTRE EIXOS 4,50 M, POTÊNCIA 190 CV |  |  |  | H |  | 0.01125
| 50.13.22 | CHP/ROLO COMPACTADOR VIBRATÓRIO TANDEM, AÇO LISO, POTÊNCIA 57 HP, PESO SEM/COM LASTRO 6,5/9,4 T, LARGURA DE TRABALHO 1,20 M OU EQUIVALENTE |  |  |  | H |  | 0.005
| 50.13.23 | CHI/ROLO COMPACTADOR VIBRATÓRIO TANDEM, AÇO LISO, POTÊNCIA 57 HP, PESO SEM/COM LASTRO 6,5/9,4 T, LARGURA DE TRABALHO 1,20 M OU EQUIVALENTE |  |  |  | H |  | 0.0075
| 55.10.45 | CALCETEIRO |  |  |  | H |  | 0.3
| 55.10.88 | SERVENTE DE OBRAS |  |  |  | H |  | 0.4
| 63.01.30 | PARALELEPÍPEDO GRANÍTICO OU BASÁLTICO, PARA PAVIMENTAÇÃO |  |  |  | MIL |  | 0.033
| 63.02.05 | PÓ DE GNAISSE COM FRETE |  |  |  | M3 |  | 0.12
20.18 | REMOÇÃO E RECONSTRUÇÃO REVESTIMENTO ALVENARIA POLIÉDRICA E PARALELEPÍPEDO
20.18.01 | REMOÇÃO E RECONSTRUÇÃO DE REVESTIMENTO EM ALVENARIA POLIÉDRICA COM COLCHÃO DE AREIA |  |  |  |  | M2
| 50.10.50 | CHP/CAMINHÃO TANQUE, 10.000L, CARGA ÚTIL MÁXIMA 7200 KG, DISTÂNCIA ENTRE EIXOS 4,50 M, POTÊNCIA 190 CV |  |  |  | H |  | 0.00125
| 50.10.51 | CHI/CAMINHÃO TANQUE, 10.000L, CARGA ÚTIL MÁXIMA 7200 KG, DISTÂNCIA ENTRE EIXOS 4,50 M, POTÊNCIA 190 CV |  |  |  | H |  | 0.1125
| 50.13.22 | CHP/ROLO COMPACTADOR VIBRATÓRIO TANDEM, AÇO LISO, POTÊNCIA 57 HP, PESO SEM/COM LASTRO 6,5/9,4 T, LARGURA DE TRABALHO 1,20 M OU EQUIVALENTE |  |  |  | H |  | 0.05
| 50.13.23 | CHI/ROLO COMPACTADOR VIBRATÓRIO TANDEM, AÇO LISO, POTÊNCIA 57 HP, PESO SEM/COM LASTRO 6,5/9,4 T, LARGURA DE TRABALHO 1,20 M OU EQUIVALENTE |  |  |  | H |  | 0.0075
| 55.10.45 | CALCETEIRO |  |  |  | H |  | 0.3
| 55.10.88 | SERVENTE DE OBRAS |  |  |  | H |  | 0.8
| 63.05.05 | AREIA LAVADA COM FRETE |  |  |  | M3 |  | 0.12
20.18.03 | REMOÇÃO E RECONSTRUÇÃO DE REVESTIMENTO EM ALVENARIA POLIÉDRICA COM COLCHÃO DE PÓ DE PEDRA |  |  |  |  | M2
| 50.10.50 | CHP/CAMINHÃO TANQUE, 10.000L, CARGA ÚTIL MÁXIMA 7200 KG, DISTÂNCIA ENTRE EIXOS 4,50 M, POTÊNCIA 190 CV |  |  |  | H |  | 0.001663
| 50.10.51 | CHI/CAMINHÃO TANQUE, 10.000L, CARGA ÚTIL MÁXIMA 7200 KG, DISTÂNCIA ENTRE EIXOS 4,50 M, POTÊNCIA 190 CV |  |  |  | H |  | 0.014963
| 50.13.22 | CHP/ROLO COMPACTADOR VIBRATÓRIO TANDEM, AÇO LISO, POTÊNCIA 57 HP, PESO SEM/COM LASTRO 6,5/9,4 T, LARGURA DE TRABALHO 1,20 M OU EQUIVALENTE |  |  |  | H |  | 0.00665
| 50.13.23 | CHI/ROLO COMPACTADOR VIBRATÓRIO TANDEM, AÇO LISO, POTÊNCIA 57 HP, PESO SEM/COM LASTRO 6,5/9,4 T, LARGURA DE TRABALHO 1,20 M OU EQUIVALENTE |  |  |  | H |  | 0.009975
| 55.10.45 | CALCETEIRO |  |  |  | H |  | 0.399
| 55.10.88 | SERVENTE DE OBRAS |  |  |  | H |  | 1.064
| 63.02.05 | PÓ DE GNAISSE COM FRETE |  |  |  | M3 |  | 0.1596
20.19 | PAVIMENTO INTERTRAVADO EM BLOCO DE CONCRETO
20.19.02 | FORNECIMENTO E INSTALAÇÃO DE PAVIMENTO INTERTRAVADO - 35MPA, E=6CM, 10X20CM, INCLUSIVE COLCHÃO DE AREIA |  |  |  |  | M2
| 50.13.74 | CHP/COMPACTADOR VIBRATÓRIO DE PLACA 9,0 HP DIESEL OU EQUIVALENTE |  |  |  | H |  | 0.0033
| 50.13.75 | CHI/COMPACTADOR VIBRATÓRIO DE PLACA 9,0 HP DIESEL OU EQUIVALENTE |  |  |  | H |  | 0.03
| 55.10.45 | CALCETEIRO |  |  |  | H |  | 0.67
| 55.10.88 | SERVENTE DE OBRAS |  |  |  | H |  | 1
| 63.05.05 | AREIA LAVADA COM FRETE |  |  |  | M3 |  | 0.06
| 76.15.11 | BLOQUETE / PISO INTERTRAVADO DE CONCRETO - MODELO RETANGULAR / TIJOLINHO / PAVER / HOLANDÊS / PARALELEPÍPEDO, 20 CM X 10 CM, E= 6 CM, RESISTÊNCIA DE 35 MPA, COR NATURAL REF 36155 |  |  |  | M2 |  | 1.05
20.19.03 | FORNECIMENTO E INSTALAÇÃO DE PAVIMENTO INTERTRAVADO - 35MPA, E=8CM, COR BRANCO, INCLUSIVE COLCHÃO DE AREIA |  |  |  |  | M2
| 50.13.74 | CHP/COMPACTADOR VIBRATÓRIO DE PLACA 9,0 HP DIESEL OU EQUIVALENTE |  |  |  | H |  | 0.0033
| 50.13.75 | CHI/COMPACTADOR VIBRATÓRIO DE PLACA 9,0 HP DIESEL OU EQUIVALENTE |  |  |  | H |  | 0.03
| 55.10.45 | CALCETEIRO |  |  |  | H |  | 0.67
| 55.10.88 | SERVENTE DE OBRAS |  |  |  | H |  | 1
| 63.05.05 | AREIA LAVADA COM FRETE |  |  |  | M3 |  | 0.06
| 76.15.12 | BLOQUETE / PISO INTERTRAVADO DE CONCRETO - MODELO ONDA / 16 FACES / RETANGULAR / TIJOLINHO / PAVER / HOLANDÊS / PARALELEPÍPEDO, 20 X 10 CM, E= 8 CM, RESISTÊNCIA DE 35 MPA, COLORIDO REF 36154 |  |  |  | M2 |  | 1.05
20.19.04 | FORNECIMENTO E INSTALAÇÃO DE PAVIMENTO INTERTRAVADO - 35MPA, E=8CM, COR CINZA, INCLUSIVE COLCHÃO DE AREIA |  |  |  |  | M2
| 50.13.74 | CHP/COMPACTADOR VIBRATÓRIO DE PLACA 9,0 HP DIESEL OU EQUIVALENTE |  |  |  | H |  | 0.0033
| 50.13.75 | CHI/COMPACTADOR VIBRATÓRIO DE PLACA 9,0 HP DIESEL OU EQUIVALENTE |  |  |  | H |  | 0.03
| 55.10.45 | CALCETEIRO |  |  |  | H |  | 0.67
| 55.10.88 | SERVENTE DE OBRAS |  |  |  | H |  | 1
| 63.05.05 | AREIA LAVADA COM FRETE |  |  |  | M3 |  | 0.06
| 76.15.13 | BLOQUETE / PISO INTERTRAVADO DE CONCRETO - MODELO ONDA / 16 FACES / RETANGULAR / TIJOLINHO / PAVER / HOLANDÊS / PARALELEPÍPEDO, 20 X 10 CM, E= 8 CM, RESISTÊNCIA DE 35 MPA, COR NATURAL REF 36170 |  |  |  | M2 |  | 1.05
20.19.05 | FORNECIMENTO E INSTALAÇÃO DE PAVIMENTO INTERTRAVADO - 35MPA, E=8CM, COR VERMELHA, INCLUSIVE COLCHÃO DE AREIA |  |  |  |  | M2
| 50.13.74 | CHP/COMPACTADOR VIBRATÓRIO DE PLACA 9,0 HP DIESEL OU EQUIVALENTE |  |  |  | H |  | 0.0033
| 50.13.75 | CHI/COMPACTADOR VIBRATÓRIO DE PLACA 9,0 HP DIESEL OU EQUIVALENTE |  |  |  | H |  | 0.03
| 55.10.45 | CALCETEIRO |  |  |  | H |  | 0.67
| 55.10.88 | SERVENTE DE OBRAS |  |  |  | H |  | 1
| 63.05.05 | AREIA LAVADA COM FRETE |  |  |  | M3 |  | 0.06
| 76.15.12 | BLOQUETE / PISO INTERTRAVADO DE CONCRETO - MODELO ONDA / 16 FACES / RETANGULAR / TIJOLINHO / PAVER / HOLANDÊS / PARALELEPÍPEDO, 20 X 10 CM, E= 8 CM, RESISTÊNCIA DE 35 MPA, COLORIDO REF 36154 |  |  |  | M2 |  | 1.05
20.19.06 | FORNECIMENTO E INSTALAÇÃO DE PAVIMENTO INTERTRAVADO - 35MPA, E=10CM, COR VERMELHA, INCLUSIVE COLCHÃO DE AREIA |  |  |  |  | M2
| 50.13.74 | CHP/COMPACTADOR VIBRATÓRIO DE PLACA 9,0 HP DIESEL OU EQUIVALENTE |  |  |  | H |  | 0.0033
| 50.13.75 | CHI/COMPACTADOR VIBRATÓRIO DE PLACA 9,0 HP DIESEL OU EQUIVALENTE |  |  |  | H |  | 0.03
| 55.10.45 | CALCETEIRO |  |  |  | H |  | 0.67
| 55.10.88 | SERVENTE DE OBRAS |  |  |  | H |  | 1
| 63.05.05 | AREIA LAVADA COM FRETE |  |  |  | M3 |  | 0.06
| 76.15.15 | BLOQUETE / PISO INTERTRAVADO DE CONCRETO - MODELO ONDA / 16 FACES / RETANGULAR / TIJOLINHO / PAVER / HOLANDÊS / PARALELEPÍPEDO, 20 X 10 CM, E= 10 CM, RESISTÊNCIA DE 35 MPA, COLORIDO |  |  |  | M2 |  | 1.05
20.19.07 | FORNECIMENTO E INSTALAÇÃO DE PAVIMENTO INTERTRAVADO - 40MPA, E=10CM, COR CINZA NATURAL, INCLUSIVE COLCHÃO DE AREIA |  |  |  |  | M2
| 50.13.74 | CHP/COMPACTADOR VIBRATÓRIO DE PLACA 9,0 HP DIESEL OU EQUIVALENTE |  |  |  | H |  | 0.0033
| 50.13.75 | CHI/COMPACTADOR VIBRATÓRIO DE PLACA 9,0 HP DIESEL OU EQUIVALENTE |  |  |  | H |  | 0.03
| 55.10.45 | CALCETEIRO |  |  |  | H |  | 0.67
| 55.10.88 | SERVENTE DE OBRAS |  |  |  | H |  | 1
| 63.05.05 | AREIA LAVADA COM FRETE |  |  |  | M3 |  | 0.06
| 76.15.16 | BLOQUETE / PISO INTERTRAVADO DE CONCRETO - MODELO ONDA / 16 FACES / RETANGULAR / TIJOLINHO / PAVER / HOLANDÊS / PARALELEPÍPEDO, 20 X 10 CM, E= 10 CM, RESISTÊNCIA DE 50 MPA, COR NATURAL REF 40529 |  |  |  | M2 |  | 1.05
20.19.08 | SALGAMENTO / REJUNTAMENTO DOS PAVIMENTOS INTERTRAVADOS |  |  |  |  | M2
| 50.10.36 | CHP/CAMINHÃO TANQUE, 6.000L, CARGA ÚTIL MÁXIMA 7200 KG, DISTÂNCIA ENTRE EIXOS 4,50 M, POTÊNCIA 190 CV |  |  |  | H |  | 0.005
| 50.13.75 | CHI/COMPACTADOR VIBRATÓRIO DE PLACA 9,0 HP DIESEL OU EQUIVALENTE |  |  |  | H |  | 0.03
| 55.10.88 | SERVENTE DE OBRAS |  |  |  | H |  | 0.02
| 63.05.05 | AREIA LAVADA COM FRETE |  |  |  | M3 |  | 0.005
20.20 | FRESAGEM
20.20.01 | FRESAGEM ATE 5,0 CM |  |  |  |  | M2
| 50.01.73 | CHI/FRESADORA DE ASFALTO A FRIO SOBRE RODAS, LARGURA DE FRESAGEM 1,00 M, POTÊNCIA 155 KW/208 HP OU EQUIVALENTE |  |  |  | H |  | 0.00739
| 50.10.08 | CHP/CAMINHÃO BASCULANTE CARGA ÚTIL MÁXIMA 7200 KG, DISTÂNCIA ENTRE EIXOS 4,50 M, POTÊNCIA 190 CV |  |  |  | H |  | 0.00798
| 50.10.36 | CHP/CAMINHÃO TANQUE, 6.000L, CARGA ÚTIL MÁXIMA 7200 KG, DISTÂNCIA ENTRE EIXOS 4,50 M, POTÊNCIA 190 CV |  |  |  | H |  | 0.00177
| 50.10.37 | CHI/CAMINHÃO TANQUE, 6.000L, CARGA ÚTIL MÁXIMA 7200 KG, DISTÂNCIA ENTRE EIXOS 4,50 M, POTÊNCIA 190 CV |  |  |  | H |  | 0.00562
| 50.11.30 | CHP/MINI-CARREGADEIRA DE PNEUS 61HP COM VASSOURA DE 1500MM OU EQUIVALENTE |  |  |  | H |  | 0.0037
| 50.11.31 | CHI/MINI-CARREGADEIRA DE PNEUS 61HP COM VASSOURA DE 1500MM OU EQUIVALENTE |  |  |  | H |  | 0.0037
| 54.40.20 | DENTE PARA FRESADORA DE ASFALTO COMPACTA |  |  |  | UN |  | 0.0352
| 54.40.22 | PORTA DENTE PARA FRESADORA DE ASFALTO COMPACTA |  |  |  | UN |  | 0.00258
| 54.40.24 | APOIO PARA PORTA DENTE FRESADORA DE ASFALTO COMPACTA |  |  |  | UN |  | 0.00043
| 55.10.88 | SERVENTE DE OBRAS |  |  |  | H |  | 0.00739
20.20.02 | FRESAGEM DE 5 A 10 CM |  |  |  |  | M2
| 50.01.73 | CHI/FRESADORA DE ASFALTO A FRIO SOBRE RODAS, LARGURA DE FRESAGEM 1,00 M, POTÊNCIA 155 KW/208 HP OU EQUIVALENTE |  |  |  | H |  | 0.0084
| 50.10.08 | CHP/CAMINHÃO BASCULANTE CARGA ÚTIL MÁXIMA 7200 KG, DISTÂNCIA ENTRE EIXOS 4,50 M, POTÊNCIA 190 CV |  |  |  | H |  | 0.00907
| 50.10.36 | CHP/CAMINHÃO TANQUE, 6.000L, CARGA ÚTIL MÁXIMA 7200 KG, DISTÂNCIA ENTRE EIXOS 4,50 M, POTÊNCIA 190 CV |  |  |  | H |  | 0.00202
| 50.10.37 | CHI/CAMINHÃO TANQUE, 6.000L, CARGA ÚTIL MÁXIMA 7200 KG, DISTÂNCIA ENTRE EIXOS 4,50 M, POTÊNCIA 190 CV |  |  |  | H |  | 0.00638
| 50.11.30 | CHP/MINI-CARREGADEIRA DE PNEUS 61HP COM VASSOURA DE 1500MM OU EQUIVALENTE |  |  |  | H |  | 0.0042
| 50.11.31 | CHI/MINI-CARREGADEIRA DE PNEUS 61HP COM VASSOURA DE 1500MM OU EQUIVALENTE |  |  |  | H |  | 0.0042
| 54.40.20 | DENTE PARA FRESADORA DE ASFALTO COMPACTA |  |  |  | UN |  | 0.0602
| 54.40.22 | PORTA DENTE PARA FRESADORA DE ASFALTO COMPACTA |  |  |  | UN |  | 0.0036
| 54.40.24 | APOIO PARA PORTA DENTE FRESADORA DE ASFALTO COMPACTA |  |  |  | UN |  | 0.0006
| 55.10.88 | SERVENTE DE OBRAS |  |  |  | H |  | 0.0084
20.21 | GEOGRELHA PARA PAVIMENTAÇÃO
20.21.01 | GEOGRELHA DE POLIESTER PARA REFORÇO DE PAVIMENTAÇÃO |  |  |  |  | M2
| 55.10.82 | RASTELEIRO |  |  |  | H |  | 0.05
| 61.20.20 | GEOGRELHA TECIDA COM FILAMENTOS DE POLIÉSTER + PVC, RESISTÊNCIA LONGITUDINAL: 90KN/M, RESISTÊNCIA TRANSVERSAL: 30KN/M, ALONGAMENTO = 12 POR CENTO REF 34804 |  |  |  | M2 |  | 1.07
20.24 | PAVIMENTO DE CONCRETO
20.24.01 | PAVIMENTO DE CONCRETO - CONSUMO DE CIMENTO 390KG/M3 E FCTM, K=4,5 MPA, INCLUSIVE TEXTURIZAÇÃO |  |  |  |  | M3
| 50.39.10 | CHP/VIBRADOR DE IMERSÃO COM MANGOTE DE 45MM |  |  |  | H |  | 0.068
| 50.39.11 | CHI/VIBRADOR DE IMERSÃO COM MANGOTE DE 45MM |  |  |  | H |  | 0.131
| 50.39.20 | CHP/RÉGUA VIBRATÓRIA PARA CONCRETO COMPRIMENTO 4 METROS A GASOLINA |  |  |  | H |  | 0.016064
| 50.39.21 | CHI/RÉGUA VIBRATÓRIA PARA CONCRETO COMPRIMENTO 4 METROS A GASOLINA |  |  |  | H |  | 0.02409
| 55.10.75 | PEDREIRO |  |  |  | H |  | 0.199
| 55.10.88 | SERVENTE DE OBRAS |  |  |  | H |  | 1.192
| 89.06.45 | CONCRETO - CONSUMO DE CIMENTO 390 KG/M3 E FCTM, K=4,5 MPA - USINADO |  |  |  | M3 |  | 1
20.25 | BARRAS DE AÇO PARA PAVIMENTO DE CONCRETO
20.25.01 | BARRAS DE TRANSFERÊNCIA - AÇO CA 25 - AQUISIÇÃO, TRANSPORTE, CORTE E COLOCAÇÃO |  |  |  |  | KG
| 55.10.35 | ARMADOR |  |  |  | H |  | 0.0702
| 55.10.88 | SERVENTE DE OBRAS |  |  |  | H |  | 0.0047
| 60.05.10 | AÇO CA-25 25,0 MM, BARRA DE TRANSFERÊNCIA REF 42404 |  |  |  | KG |  | 1.05
20.25.02 | BARRAS DE LIGAÇÃO - AÇO CA 50 - AQUISIÇÃO, TRANSPORTE, CORTE E COLOCAÇÃO |  |  |  |  | KG
| 55.10.35 | ARMADOR |  |  |  | H |  | 0.0702
| 55.10.88 | SERVENTE DE OBRAS |  |  |  | H |  | 0.0047
| 60.05.29 | AÇO CA-50, 10,0MM, VERGALHÃO REF 34 |  |  |  | KG |  | 1.05
20.25.03 | SUPORTE PARA BARRAS DE TRANSFERÊNCIA - AÇO CA 50 - AQUISIÇÃO, TRANSPORTE, CORTE E COLOCAÇÃO |  |  |  |  | KG
| 55.10.35 | ARMADOR |  |  |  | H |  | 0.1
| 55.10.88 | SERVENTE DE OBRAS |  |  |  | H |  | 0.1
| 60.05.28 | AÇO CA-50, 8,0MM, VERGALHÃO REF 33 |  |  |  | KG |  | 1.1
| 60.35.44 | ARAME RECOZIDO (PG-7) 18 BWG, 1,24 MM (0,009 KG/M) REF 43132 |  |  |  | KG |  | 0.02
20.25.04 | FIXADORES DE SUPORTE - AÇO CA 50 - AQUISIÇÃO, TRANSPORTE, CORTE E COLOCAÇÃO |  |  |  |  | KG
| 55.10.35 | ARMADOR |  |  |  | H |  | 0.1
| 55.10.88 | SERVENTE DE OBRAS |  |  |  | H |  | 0.1
| 60.05.28 | AÇO CA-50, 8,0MM, VERGALHÃO REF 33 |  |  |  | KG |  | 1.1
| 60.35.44 | ARAME RECOZIDO (PG-7) 18 BWG, 1,24 MM (0,009 KG/M) REF 43132 |  |  |  | KG |  | 0.02
20.25.05 | ARMADURAS DISTRIBUÍDAS DESCONTINUAMENTE PARA ÁREAS DE PLACAS QUE CONTENHAM INTERRUPÇÃO |  |  |  |  | KG
| 55.10.35 | ARMADOR |  |  |  | H |  | 0.1
| 55.10.88 | SERVENTE DE OBRAS |  |  |  | H |  | 0.1
| 60.05.29 | AÇO CA-50, 10,0MM, VERGALHÃO REF 34 |  |  |  | KG |  | 1.1
| 60.35.44 | ARAME RECOZIDO (PG-7) 18 BWG, 1,24 MM (0,009 KG/M) REF 43132 |  |  |  | KG |  | 0.02
20.25.06 | APLICAÇÃO DE GRAXA EM BARRAS DE TRANSFERÊNCIA PARA EXECUÇÃO DE PAVIMENTO DE CONCRETO |  |  |  |  | KG
| 55.10.88 | SERVENTE DE OBRAS |  |  |  | H |  | 0.5962
| 73.80.23 | GRAXA LUBRIFICANTE REF 4229 |  |  |  | KG |  | 1
20.26 | TELA DE AÇO PARA PAVIMENTO DE CONCRETO
20.26.01 | TELA Q196 PARA PAVIMENTO DE CONCRETO |  |  |  |  | M2
| 55.10.35 | ARMADOR |  |  |  | H |  | 0.12
| 55.10.88 | SERVENTE DE OBRAS |  |  |  | H |  | 0.12
| 60.33.02 | TELA DE AÇO SOLDADA NERVURADA, CA-60, Q-196, (3,11 KG/M2), DIÂMETRO DO FIO = 5,0MM, PAINEL 2,45 X 6,00 M, ESPAÇAMENTO DA MALHA = 10 X 10 CM |  |  |  | KG |  | 3.11
| 60.35.14 | ARAME GALVANIZADO 14 BWG, 2,11 MM (0,026 KG/M) REF 43130 |  |  |  | KG |  | 0.03
20.26.02 | SUPORTE PARA TELA Q196 (CARANGUEJO) PARA PAVIMENTO DE CONCRETO |  |  |  |  | KG
| 55.10.35 | ARMADOR |  |  |  | H |  | 0.1
| 55.10.88 | SERVENTE DE OBRAS |  |  |  | H |  | 0.1
| 60.05.28 | AÇO CA-50, 8,0MM, VERGALHÃO REF 33 |  |  |  | KG |  | 1.1
| 60.35.44 | ARAME RECOZIDO (PG-7) 18 BWG, 1,24 MM (0,009 KG/M) REF 43132 |  |  |  | KG |  | 0.02
20.27 | JUNTAS PARA PAVIMENTO DE CONCRETO
20.27.01 | ASSENTAMENTO DE BAGUETE PLÁSTICO (TIPO TARUCEL) 6 MM EM PAVIMENTO DE CONCRETO |  |  |  |  | M
| 54.41.19 | SOPRADOR A GASOLINA |  |  |  | H |  | 0.0238
| 55.10.75 | PEDREIRO |  |  |  | H |  | 0.33
| 61.15.08 | DELIMITADOR DE PROFUNDIDADE TIPO TARUCEL 6 MM |  |  |  | M |  | 1
| 68.01.25 | GASOLINA COMUM |  |  |  | L |  | 0.02858
20.28 | TEXTURIZAÇÃO E CURA QUÍMICA
20.28.01 | CURA QUÍMICA |  |  |  |  | M2
| 54.41.20 | PULVERIZADOR TIPO COSTAL |  |  |  | H |  | 0.013
| 55.10.88 | SERVENTE DE OBRAS |  |  |  | H |  | 0.24
| 89.37.10 | AGENTE DE CURA PARA CONCRETO |  |  |  | KG |  | 0.013
21 | MANEJO DE VEGETAÇÃO
21.30 | PLANTIO DE GRAMA
21.30.06 | PLANTIO DE GRAMA SAO CARLOS EM PLACAS, INCLUSIVE FORNECIMENTO DA GRAMA, EXCLUSIVE PREPARO DO SOLO - MEIA SOMBRA - REF 103946 |  |  |  |  | M2
| 55.10.60 | JARDINEIRO |  |  |  | H |  | 0.0277
| 55.10.88 | SERVENTE DE OBRAS |  |  |  | H |  | 0.1386
| 89.34.06 | FORNECIMENTO DE GRAMA SÃO CARLOS (AXONOPUS COMPRESSUS) - MEIA SOMBRA |  |  |  | M2 |  | 1
21.30.07 | PLANTIO DE GRAMA ESMERALDA EM PLACAS - INCLUSIVE FORNECIMENTO GRAMA, EXCLUSIVE PREPARO DO SOLO - SOL - REF 103946 |  |  |  |  | M2
| 55.10.60 | JARDINEIRO |  |  |  | H |  | 0.0277
| 55.10.88 | SERVENTE DE OBRAS |  |  |  | H |  | 0.1386
| 89.34.09 | FORNECIMENTO DE GRAMA ESMERALDAS (WILD ZOYSIA) - SOL |  |  |  | M2 |  | 1
21.30.08 | PLANTIO DE GRAMA AMENDOIM EM MUDAS, INCLUSIVE FORNECIMENTO GRAMA, EXCLUSIVE PREPARO DO SOLO (15 CM) - SOL - REF 98505 |  |  |  |  | M2
| 55.10.60 | JARDINEIRO |  |  |  | H |  | 0.0507
| 55.10.88 | SERVENTE DE OBRAS |  |  |  | H |  | 0.2534
| 89.34.08 | MUDA DE RASTEIRA / FORRAÇÃO, AMENDOIM RASTEIRO / ONZE HORAS / AZULZINHA / IMPATIENS OU EQUIVALENTE DA REGIÃO (15 CM) - SOL - REF 360 |  |  |  | UN |  | 25
21.30.10 | IRRIGAÇÃO DE GRAMADO E/OU CANTEIRO COM CAMINHÃO PIPA, EXCLUSIVE O FORNECIMENTO DA ÁGUA |  |  |  |  | M2
| 50.10.36 | CHP/CAMINHÃO TANQUE, 6.000L, CARGA ÚTIL MÁXIMA 7200 KG, DISTÂNCIA ENTRE EIXOS 4,50 M, POTÊNCIA 190 CV |  |  |  | H |  | 0.001675
| 55.10.88 | SERVENTE DE OBRAS |  |  |  | H |  | 0.001675
21.31 | PLANTIO DE MUDAS ORNAMENTAIS E FRUTÍFERAS, EXCLUSIVE FORNECIMENTO DAS MUDAS
21.31.02 | PLANTIO DE ÁRVORES, INCLUSIVE EXECUÇÃO DE BERÇO 60 X 120 X 60CM (C X L X H) ADP REF 98511 |  |  |  |  | UN
| 55.10.60 | JARDINEIRO |  |  |  | H |  | 0.2421
| 55.10.88 | SERVENTE DE OBRAS |  |  |  | H |  | 2.1785
21.31.03 | PLANTIO DE ÁRVORES, INCLUSIVE EXECUÇÃO BERÇO 60 X 60 X 60CM (C X L X H), ADP REF 98511 |  |  |  |  | UN
| 55.10.60 | JARDINEIRO |  |  |  | H |  | 0.2421
| 55.10.88 | SERVENTE DE OBRAS |  |  |  | H |  | 1.2103
21.31.04 | PLANTIO DE PALMEIRAS H<= 2,00M, INCLUSIVE EXECUÇÃO BERÇO 60 X 60 X 60CM (C X L X H), INCLUSIVE GUINDAUTO ADP REF 98516 |  |  |  |  | UN
| 50.10.82 | CHP/CAMINHÃO GUINDAUTO COM CAPACIDADE MÁXIMA DE 3300KG E ALCANCE MÁXIMO HORIZONTAL DE 9 METROS, COM CARROCERIA, CARGA ÚTIL MÁXIMA 7200 KG, DISTÂNCIA ENTRE EIXOS 4,50 M, POTÊNCIA 190 CV OU EQUIVALENTE |  |  |  | H |  | 0.2474
| 50.10.83 | CHI/CAMINHÃO GUINDAUTO COM CAPACIDADE MÁXIMA DE 3300KG E ALCANCE MÁXIMO HORIZONTAL DE 9 METROS, COM CARROCERIA, CARGA ÚTIL MÁXIMA 7200 KG, DISTÂNCIA ENTRE EIXOS 4,50 M, POTÊNCIA 190 CV OU EQUIVALENTE |  |  |  | H |  | 0.8781
| 55.10.60 | JARDINEIRO |  |  |  | H |  | 0.6113
| 55.10.88 | SERVENTE DE OBRAS |  |  |  | H |  | 3.0567
21.31.08 | PLANTIO DE FORRAÇÃO, INCLUSIVE EXECUÇÃO BERÇOS REF 98505 |  |  |  |  | M2
| 55.10.60 | JARDINEIRO |  |  |  | H |  | 0.0507
| 55.10.88 | SERVENTE DE OBRAS |  |  |  | H |  | 0.2534
21.31.10 | PLANTIO DE ARBUSTIVAS ISOLADAS, INCLUSIVE EXECUÇÃO BERÇO 20 X 20 X 20CM (C X L X H) |  |  |  |  | UN
| 55.10.60 | JARDINEIRO |  |  |  | H |  | 0.16667
| 55.10.88 | SERVENTE DE OBRAS |  |  |  | H |  | 0.024
21.31.11 | PLANTIO DE ARBUSTIVAS ISOLADAS, INCLUSIVE EXECUÇÃO BERÇO 30 X 30 X 30CM (C X L X H) |  |  |  |  | UN
| 55.10.60 | JARDINEIRO |  |  |  | H |  | 0.16667
| 55.10.88 | SERVENTE DE OBRAS |  |  |  | H |  | 0.081
21.31.12 | PLANTIO DE ARBUSTIVAS ISOLADAS, INCLUSIVE EXECUÇÃO BERÇO 50 X 50 X 50CM (C X L X H) |  |  |  |  | UN
| 55.10.60 | JARDINEIRO |  |  |  | H |  | 0.16667
| 55.10.88 | SERVENTE DE OBRAS |  |  |  | H |  | 0.375
21.31.20 | PLANTIO DE ÁRVORES FRUTÍFERAS COM ALTURA MENOR OU IGUAL A 2,00M, INCLUSIVE EXECUÇÃO BERÇO 60 X 60 X 60CM (C X L X H) REF 98513 |  |  |  |  | UN
| 55.10.60 | JARDINEIRO |  |  |  | H |  | 0.4213
| 55.10.88 | SERVENTE DE OBRAS |  |  |  | H |  | 2.1066
21.31.21 | PLANTIO DE ÁRVORES FRUTÍFERAS ALTURA ENTRE 2,00 E 4,00M, INCLUSIVE EXECUÇÃO BERÇO 60 X 60 X 60CM (C X L X H) REF 98514 |  |  |  |  | UN
| 55.10.60 | JARDINEIRO |  |  |  | H |  | 0.4818
| 55.10.88 | SERVENTE DE OBRAS |  |  |  | H |  | 2.4089
21.31.30 | IRRIGAÇÃO DE ÁRVORE E/OU PALMEIRA COM CAMINHÃO PIPA,EXCLUSIVE O FORNECIMENTO DA ÁGUA |  |  |  |  | UN
| 55.10.60 | JARDINEIRO |  |  |  | H |  | 0.002
| 55.10.88 | SERVENTE DE OBRAS |  |  |  | H |  | 0.002
21.32 | FORNECIMENTO DE MATERIAL PARA PAISAGISMO
21.32.01 | TERRA VEGETAL |  |  |  |  | M3
| 89.34.30 | TERRA VEGETAL (GRANEL) REF 7253 |  |  |  | M3 |  | 1
21.32.02 | ADUBO ORGÂNICO |  |  |  |  | M3
| 89.34.31 | ADUBO ORGÂNICO |  |  |  | M3 |  | 1
21.32.03 | ADUBO MINERAL 10-10-10 |  |  |  |  | KG
| 89.34.32 | ADUBO MINERAL (10-10-10) |  |  |  | KG |  | 1
21.32.04 | ADUBO MINERAL 4-14-8 |  |  |  |  | KG
| 89.34.33 | ADUBO MINERAL (4-14-8) |  |  |  | KG |  | 1
21.32.05 | CALCÁRIO DOLOMÍTICO (ACIMA DE 1T) |  |  |  |  | KG
| 89.34.34 | CALCÁRIO DOLOMÍTICO (ACIMA DE 1T) |  |  |  | KG |  | 1
21.32.06 | SUPERFOSFATO SIMPLES |  |  |  |  | KG
| 89.34.20 | SUPERFOSFATO SIMPLES |  |  |  | KG |  | 1
21.32.07 | MICRONUTRIENTES FTE |  |  |  |  | KG
| 89.34.21 | MICRONUTRIENTES FTE |  |  |  | KG |  | 1
21.32.08 | HÚMUS DE MINHOCA |  |  |  |  | KG
| 89.34.22 | HÚMUS DE MINHOCA |  |  |  | KG |  | 1
21.32.09 | COMPOSTO ORGÂNICO |  |  |  |  | KG
| 89.34.23 | COMPOSTO ORGÂNICO |  |  |  | KG |  | 1
21.32.10 | SUBSTRATO AGRÍCOLA COMERCIAL |  |  |  |  | KG
| 89.34.24 | SUBSTRATO AGRÍCOLA COMERCIAL |  |  |  | KG |  | 1
21.32.11 | AREIA MÉDIA LAVADA |  |  |  |  | M3
| 63.05.05 | AREIA LAVADA COM FRETE |  |  |  | M3 |  | 1
21.32.12 | CONDICIONADORES DE SOLO |  |  |  |  | KG
| 89.34.25 | CONDICIONADORES DE SOLO |  |  |  | KG |  | 1
21.32.13 | FOSFATO NATURAL |  |  |  |  | KG
| 89.34.26 | FOSFATO NATURAL |  |  |  | KG |  | 1
21.32.14 | SOLUÇÃO DE GEL DE PLANTIO |  |  |  |  | KG
| 89.34.27 | SOLUÇÃO DE GEL DE PLANTIO |  |  |  | KG |  | 1
21.32.15 | CALCÁRIO DOLOMÍTICO PRNT 90 A 100% |  |  |  |  | KG
| 89.34.28 | CALCÁRIO DOLOMÍTICO PRNT 90 A 100% |  |  |  | KG |  | 1
21.33 | FORNECIMENTO DE MUDAS
21.33.01 | ÁRVORE - SIBIPIRUNA - CAESALPINIA PELTOPOHOROIDES - H>=1,80 METROS |  |  |  |  | UN
| 89.34.40 | ÁRVORE - SIBIPIRUNA - CAESLPINA PELTOHOROIDES H>= 1,80M |  |  |  | UN |  | 1
21.33.02 | ÁRVORE - IPÊ ROSA - TABEBUIA AVELLANEDAE - H>=2,50 METROS |  |  |  |  | UN
| 89.34.42 | ÁRVORE - IPÊ ROSA - TABEBUIA AVELLANEDAE H= 2,50M |  |  |  | UN |  | 1
21.33.03 | ÁRVORE- PAU-FERRO - CAESALPINIA FERREA LEIOSTACHYA - H>=1,80 METROS |  |  |  |  | UN
| 89.34.44 | ÁRVORE - PAU FERRO - CAESALPINIA FERREA LEIOSCHYA H= 2,50M |  |  |  | UN |  | 1
21.33.04 | ÁRVORE - ACÁCIA MIMOSA - ACACIA PODALYRIIFOLIA - H>=1,80 METROS |  |  |  |  | UN
| 89.34.46 | ÁRVORE - PAU FERRO - CAESALPINIA FERREA LEIOSCHYA H>= 1,80M |  |  |  | UN |  | 1
21.33.05 | ÁRVORE - JACARANDÁ MIMOSO - JACARANDA CUSPIDIFOLIA - H>=1,80 METROS |  |  |  |  | UN
| 89.34.48 | ÁRVORE - JACARANDÁ MIMOSO - CUSPIDIFOLIA H>= 1,80M |  |  |  | UN |  | 1
21.33.06 | ÁRVORE - IPÊ ROXO - HANDROANTHUS IMPETIGINOSUS - H>=2,50 METROS |  |  |  |  | UN
| 89.34.41 | ÁRVORE - IPÊ ROXO - HANDROANTHUS IMPETIGINOSUS H= 2,50M |  |  |  | UN |  | 1
21.33.07 | ÁRVORE - IPÊ BRANCO - TABEBUIA ROSEOALBA - H>=2,50 METROS |  |  |  |  | UN
| 89.34.43 | ÁRVORE - IPÊ BRANCO - TABEBUIA ROSEOALBA - H= 2,50M |  |  |  | UN |  | 1
21.33.09 | ÁRVORE - IPÊ AMARELO - HANDROANTHUS SERRATIFOLIUS - H>=2,50 METROS |  |  |  |  | UN
| 89.34.45 | ÁRVORE - IPÊ AMARELO - HANDROANTHUS SERRATIFOLIUS - H= 2,50M |  |  |  | UN |  | 1
21.33.10 | ÁRVORE - OITI - LICANIA TOMENTOSA - H>=1,80 METROS |  |  |  |  | UN
| 89.34.47 | ÁRVORE - OITI - LICANIA TOMENTOSA - H>= 1,80M |  |  |  | UN |  | 1
21.33.11 | ÁRVORE - ESCUMILHA AFRICANA - LAGERSTROEMIA SPECIOSA - H>=1,80 METROS |  |  |  |  | UN
| 89.34.49 | ÁRVORE - ESCUMILHA AFRICANA - LAGERSTROEMIA SPECIOSA - H>= 1,80M |  |  |  | UN |  | 1
21.33.12 | ÁRVORE - JEQUITIBÁ BRANCO - CARINIANA ESTRELLENSIS - H>=1,80 METROS |  |  |  |  | UN
| 89.34.51 | ÁRVORE - JEQUITIBÁ BRANCO - CARINIANA ESTRELLENSIS - H>= 1,80M |  |  |  | UN |  | 1
21.33.25 | ÁRVORE FRUTÍFERA - PITANGA - EUGENIA UNIFLORA - H>=1,80 METROS |  |  |  |  | UN
| 89.34.53 | ÁRVORE FRUTÍFERA - PITANGA, ARAÇÁ, ACEROLA, AMOREIRA, GRUMIXAMA, GOIABA, JABUTICABA - H>= 1,80M |  |  |  | UN |  | 1
21.33.26 | ÁRVORE FRUTÍFERA - ARAÇÁ - PSIDIUM CATTLEIANUM - H>=1,80 METROS |  |  |  |  | UN
| 89.34.53 | ÁRVORE FRUTÍFERA - PITANGA, ARAÇÁ, ACEROLA, AMOREIRA, GRUMIXAMA, GOIABA, JABUTICABA - H>= 1,80M |  |  |  | UN |  | 1
21.33.27 | ÁRVORE FRUTÍFERA - ACEROLA - MALPIGHIA GLABRA - H>=1,80 METROS |  |  |  |  | UN
| 89.34.53 | ÁRVORE FRUTÍFERA - PITANGA, ARAÇÁ, ACEROLA, AMOREIRA, GRUMIXAMA, GOIABA, JABUTICABA - H>= 1,80M |  |  |  | UN |  | 1
21.33.28 | ÁRVORE FRUTÍFERA - AMOREIRA - MORUS IGNUS - H>=1,80 METROS |  |  |  |  | UN
| 89.34.53 | ÁRVORE FRUTÍFERA - PITANGA, ARAÇÁ, ACEROLA, AMOREIRA, GRUMIXAMA, GOIABA, JABUTICABA - H>= 1,80M |  |  |  | UN |  | 1
21.33.29 | ÁRVORE FRUTÍFERA - GRUMIXAMA - EUGENIA BRASILIENSES - H>=1,80 METROS |  |  |  |  | UN
| 89.34.53 | ÁRVORE FRUTÍFERA - PITANGA, ARAÇÁ, ACEROLA, AMOREIRA, GRUMIXAMA, GOIABA, JABUTICABA - H>= 1,80M |  |  |  | UN |  | 1
21.33.30 | ÁRVORE FRUTÍFERA - GOIABA BRANCA - PSIDIUM GUAYAVA - H>=1,80 METROS |  |  |  |  | UN
| 89.34.53 | ÁRVORE FRUTÍFERA - PITANGA, ARAÇÁ, ACEROLA, AMOREIRA, GRUMIXAMA, GOIABA, JABUTICABA - H>= 1,80M |  |  |  | UN |  | 1
21.33.31 | ÁRVORE FRUTÍFERA - GOIABA VERMELHA - PSIDIUM GUAYAVA - H>=1,80 METROS |  |  |  |  | UN
| 89.34.53 | ÁRVORE FRUTÍFERA - PITANGA, ARAÇÁ, ACEROLA, AMOREIRA, GRUMIXAMA, GOIABA, JABUTICABA - H>= 1,80M |  |  |  | UN |  | 1
21.33.32 | ÁRVORE FRUTÍFERA - GOIABA AMARELA - PSIDIUM GUAYAVA - H>=1,80 METROS |  |  |  |  | UN
| 89.34.53 | ÁRVORE FRUTÍFERA - PITANGA, ARAÇÁ, ACEROLA, AMOREIRA, GRUMIXAMA, GOIABA, JABUTICABA - H>= 1,80M |  |  |  | UN |  | 1
21.33.33 | ÁRVORE FRUTÍFERA - JABUTICABA - MYRCIARAIA CAULIFLORIA - H>=1,80 METROS |  |  |  |  | UN
| 89.34.53 | ÁRVORE FRUTÍFERA - PITANGA, ARAÇÁ, ACEROLA, AMOREIRA, GRUMIXAMA, GOIABA, JABUTICABA - H>= 1,80M |  |  |  | UN |  | 1
21.33.34 | ÁRVORE FRUTÍFERA - JABUTICABA - PLINIA PERUVIANA - H>=1,80 METROS |  |  |  |  | UN
| 89.34.53 | ÁRVORE FRUTÍFERA - PITANGA, ARAÇÁ, ACEROLA, AMOREIRA, GRUMIXAMA, GOIABA, JABUTICABA - H>= 1,80M |  |  |  | UN |  | 1
21.33.35 | ÁRVORE FRUTÍFERA - JABUTICABA - SABARÁ HÍBRIDA - MYRCIARAIA CAULIFLORIA - H>=1,80 METROS |  |  |  |  | UN
| 89.34.53 | ÁRVORE FRUTÍFERA - PITANGA, ARAÇÁ, ACEROLA, AMOREIRA, GRUMIXAMA, GOIABA, JABUTICABA - H>= 1,80M |  |  |  | UN |  | 1
21.33.40 | FORRAÇÃO - ACALIPHA - ACALIPHA REPTANS (25 CM) - MEIA SOMBRA/SOL |  |  |  |  | UN
| 89.34.50 | FORRAÇÃO - ACALIPHA - ACALIPHA REPTANS (25 CM) - MEIA SOMBRA/SOL |  |  |  | UN |  | 1
21.33.41 | FORRAÇÃO - WEDELIA - WEDELIA PALUDOSA (20 CM) - SOL |  |  |  |  | UN
| 89.34.52 | FORRAÇÃO - WEDELIA - WEDELIA PALUDOSA (20 CM) - SOL |  |  |  | UN |  | 1
21.33.42 | FORRAÇÃO - CLOROFITO - CLOROFITUM (25 CM) - MEIA SOMBRA/SOL |  |  |  |  | UN
| 89.34.54 | FORRAÇÃO - CLOROFITO - CLOROFITUM (25 CM) - MEIA SOMBRA/SOL |  |  |  | UN |  | 1
21.33.43 | FORRAÇÃO - AGAPANTO - AGAPANTHUS AFRICANUS (25 CM) - SOL |  |  |  |  | UN
| 89.34.55 | FORRAÇÃO - AGAPANTO - AGAPANTHUS AFRICANUS (25 CM) - SOL |  |  |  | UN |  | 1
21.33.44 | FORRAÇÃO - LÍRIO AMARELO - HEMEROCALYS FLAVA (25 CM) - SOL |  |  |  |  | UN
| 89.34.56 | FORRAÇÃO - LÍRIO AMARELO - HEMEROCALYS FLAVA (25 CM) - SOL |  |  |  | UN |  | 1
21.33.46 | FORRAÇÃO - BARBA DE SERPENTE - OPHIOPOGON JAPONICUS (25 CM) - MEIA SOMBRA |  |  |  |  | UN
| 89.34.57 | FORRAÇÃO - BARBA DE SERPENTE - OPHIOPOGON JAPONICUS (25 CM) - MEIA SOMBRA |  |  |  | UN |  | 1
21.33.47 | FORRAÇÃO - SINGÔNIO - SYNGONIUM ANGUSTATUM (25 CM) - SOMBRA |  |  |  |  | UN
| 89.34.58 | FORRAÇÃO - SINGÔNIO - SYNGONIUM ANGUSTATUM (25 CM) - SOMBRA |  |  |  | UN |  | 1
21.33.48 | FORRAÇÃO - PELO DE URSO - OPHIOPOGUM JAPONICUS (15 CM) - SOMBRA |  |  |  |  | UN
| 89.34.59 | FORRAÇÃO - PELO DE URSO - OPHIOPOGUM JAPONICUS (15 CM) - SOMBRA |  |  |  | UN |  | 1
21.33.50 | ARBUSTO - BELA EMÍLIA - PLUMBAGO CAPENSIS |  |  |  |  | UN
| 89.34.60 | ARBUSTO - BELA EMILIA - PLUMBAGO CAPENSIS |  |  |  | UN |  | 1
21.33.51 | ARBUSTO - CAMARÁ - LANTANA CAMARA |  |  |  |  | UN
| 89.34.62 | ARBUSTO - CAMARA - LANTANA CAMARA |  |  |  | UN |  | 1
21.33.70 | PALMEIRA - LICURI |  |  |  |  | UN
| 89.34.70 | PALMEIRA - LICURI (ESTIPE >= H= 2,50M) |  |  |  | UN |  | 1
21.34 | CERCA DE PROTEÇÃO PARA ÁRVORES
21.34.05 | TUTORAMENTO E AMARRIO PARA ÁRVORES |  |  |  |  | UN
| 55.10.60 | JARDINEIRO |  |  |  | H |  | 0.3
| 55.10.88 | SERVENTE DE OBRAS |  |  |  | H |  | 0.3
| 71.30.04 | MADEIRA ROLIÇA D= 6 A 10 CM COMPRIMENTO 6 METROS |  |  |  | M |  | 6
| 83.07.01 | CORDA SISAL 10 MM |  |  |  | M |  | 1
21.35 | SUPRESSÃO DE ÁRVORES
21.35.01 | SUPRESSÃO DE ÁRVORES DE PEQUENO PORTE (ALTURA ATÉ 5 M) INCLUSIVE CORTE DE LENHA |  |  |  |  | UN
| 50.41.01 | CHP/MOTOSSERRA PORTÁTIL COM MOTOR A GASOLINA DE 60 CILINDRADAS, OU EQUIVALENTE |  |  |  | H |  | 2
| 50.41.02 | CHI/MOTOSSERRA PORTÁTIL COM MOTOR A GASOLINA DE 60 CILINDRADAS, OU EQUIVALENTE |  |  |  | H |  | 2
| 55.10.88 | SERVENTE DE OBRAS |  |  |  | H |  | 2.5
21.35.02 | SUPRESSÃO DE ÁRVORES DE MÉDIO PORTE (ALTURA ENTRE 5 E 10 M) INCLUSIVE CORTE DE LENHA |  |  |  |  | UN
| 50.41.01 | CHP/MOTOSSERRA PORTÁTIL COM MOTOR A GASOLINA DE 60 CILINDRADAS, OU EQUIVALENTE |  |  |  | H |  | 3
| 50.41.02 | CHI/MOTOSSERRA PORTÁTIL COM MOTOR A GASOLINA DE 60 CILINDRADAS, OU EQUIVALENTE |  |  |  | H |  | 3
| 55.10.88 | SERVENTE DE OBRAS |  |  |  | H |  | 5
21.35.03 | SUPRESSÃO DE ÁRVORES DE GRANDE PORTE (ALTURA MAIOR QUE 10 M) INCLUSIVE CORTE DE LENHA |  |  |  |  | UN
| 50.41.01 | CHP/MOTOSSERRA PORTÁTIL COM MOTOR A GASOLINA DE 60 CILINDRADAS, OU EQUIVALENTE |  |  |  | H |  | 4
| 50.41.02 | CHI/MOTOSSERRA PORTÁTIL COM MOTOR A GASOLINA DE 60 CILINDRADAS, OU EQUIVALENTE |  |  |  | H |  | 4
| 55.10.88 | SERVENTE DE OBRAS |  |  |  | H |  | 10
21.36 | SERVIÇOS AUXILIARES DE PAISAGISMO
21.36.01 | PREPARO DO SOLO, INCLUSIVE TALUDES, REVOLVIMENTO E LIMPEZA MANUAL DO TERRENO REF 98519 |  |  |  |  | M2
| 55.10.60 | JARDINEIRO |  |  |  | H |  | 0.028
| 55.10.88 | SERVENTE DE OBRAS |  |  |  | H |  | 0.14
21.36.02 | APLICAÇÃO DE ADUBO EM SOLO OU EM COBERTURA, EXCLUSIVE FORNECIMENTO ADUBO ADP REF 98520 |  |  |  |  | KG
| 55.10.60 | JARDINEIRO |  |  |  | H |  | 0.0112
| 55.10.88 | SERVENTE DE OBRAS |  |  |  | H |  | 0.0558
21.36.03 | APLICAÇÃO DE TERRA VEGETAL PARA PLANTIO, INCLUSIVE FORNECIMENTO DA TERRA ADP REF 105521 |  |  |  |  | M3
| 55.10.60 | JARDINEIRO |  |  |  | H |  | 0.8527
| 55.10.88 | SERVENTE DE OBRAS |  |  |  | H |  | 4.2481
| 89.34.30 | TERRA VEGETAL (GRANEL) REF 7253 |  |  |  | M3 |  | 1
21.36.04 | APLICAÇÃO DE AREIA LAVADA PARA REJUNTE, INCLUSIVE FORNECIMENTO DA AREIA ADP REF 105521 |  |  |  |  | M3
| 55.10.60 | JARDINEIRO |  |  |  | H |  | 1.0339
| 55.10.88 | SERVENTE DE OBRAS |  |  |  | H |  | 1.5392
| 63.05.05 | AREIA LAVADA COM FRETE |  |  |  | M3 |  | 1.02
40 | SERVICOS AUXILIARES
40.07 | CONCRETO CICLOPICO LANCADO EM FUNDACAO E ARRIMO
40.07.03 | CONCRETO CICLOPICO 1:4:8 C/ 30% PEDRA, LANC. FUND. |  |  |  |  | M3
| 50.05.10 | CHP/BETONEIRA 400 L, SEM CARREGADOR |  |  |  | H |  | 0.7
| 55.10.75 | PEDREIRO |  |  |  | H |  | 1.4
| 55.10.88 | SERVENTE DE OBRAS |  |  |  | H |  | 9.6
| 62.01.05 | CIMENTO PORTLAND COMUM (CPIII-40) SC 50KG |  |  |  | KG |  | 112.7
| 63.01.03 | BRITAS 1, 2 OU 3, CALCÁRIA COM FRETE |  |  |  | M3 |  | 0.6384
| 63.02.18 | PEDRA DE MÃO (CALÇADÃO) DE CALCÁRIO COM FRETE |  |  |  | M3 |  | 0.36
| 63.05.05 | AREIA LAVADA COM FRETE |  |  |  | M3 |  | 0.4088
40.07.10 | CONCRETO CICLOPICO 1:3:6 C/ 30% PEDRA, LANC. FUND. |  |  |  |  | M3
| 50.05.10 | CHP/BETONEIRA 400 L, SEM CARREGADOR |  |  |  | H |  | 0.7
| 55.10.75 | PEDREIRO |  |  |  | H |  | 1.4
| 55.10.88 | SERVENTE DE OBRAS |  |  |  | H |  | 9.6
| 62.01.05 | CIMENTO PORTLAND COMUM (CPIII-40) SC 50KG |  |  |  | KG |  | 145.6
| 63.01.03 | BRITAS 1, 2 OU 3, CALCÁRIA COM FRETE |  |  |  | M3 |  | 0.6174
| 63.02.18 | PEDRA DE MÃO (CALÇADÃO) DE CALCÁRIO COM FRETE |  |  |  | M3 |  | 0.36
| 63.05.05 | AREIA LAVADA COM FRETE |  |  |  | M3 |  | 0.3948
40.08 | CONCRETO CONVENCIONAL BRITA 1-2 CALCAREA - PREPARO
40.08.05 | CONCRETO 1:4:8, B1-B2 CALCARIA - PREPARO |  |  |  |  | M3
| 50.05.10 | CHP/BETONEIRA 400 L, SEM CARREGADOR |  |  |  | H |  | 0.76
| 50.05.11 | CHI/BETONEIRA 400 L, SEM CARREGADOR |  |  |  | H |  | 0.72
| 55.05.21 | OPERADOR DE BETONEIRA ESTACIONÁRIA / MISTURADOR |  |  |  | H |  | 1.48
| 55.10.88 | SERVENTE DE OBRAS |  |  |  | H |  | 2.34
| 62.01.05 | CIMENTO PORTLAND COMUM (CPIII-40) SC 50KG |  |  |  | KG |  | 172.5632
| 63.01.03 | BRITAS 1, 2 OU 3, CALCÁRIA COM FRETE |  |  |  | M3 |  | 0.8367
| 63.05.05 | AREIA LAVADA COM FRETE |  |  |  | M3 |  | 0.5982
40.08.07 | CONCRETO 1:3:6, B1-B2 CALCARIA - PREPARO |  |  |  |  | M3
| 50.05.10 | CHP/BETONEIRA 400 L, SEM CARREGADOR |  |  |  | H |  | 0.76
| 50.05.11 | CHI/BETONEIRA 400 L, SEM CARREGADOR |  |  |  | H |  | 0.72
| 55.05.21 | OPERADOR DE BETONEIRA ESTACIONÁRIA / MISTURADOR |  |  |  | H |  | 1.48
| 55.10.88 | SERVENTE DE OBRAS |  |  |  | H |  | 2.34
| 62.01.05 | CIMENTO PORTLAND COMUM (CPIII-40) SC 50KG |  |  |  | KG |  | 213.8178
| 63.01.03 | BRITAS 1, 2 OU 3, CALCÁRIA COM FRETE |  |  |  | M3 |  | 0.7775
| 63.05.05 | AREIA LAVADA COM FRETE |  |  |  | M3 |  | 0.5559
40.08.19 | CONCRETO FCK >= 15 MPA, B1-B2 CALCARIA - PREPARO REF 94963 |  |  |  |  | M3
| 50.05.10 | CHP/BETONEIRA 400 L, SEM CARREGADOR |  |  |  | H |  | 0.7563
| 50.05.11 | CHI/BETONEIRA 400 L, SEM CARREGADOR |  |  |  | H |  | 0.7131
| 55.05.21 | OPERADOR DE BETONEIRA ESTACIONÁRIA / MISTURADOR |  |  |  | H |  | 1.4695
| 55.10.88 | SERVENTE DE OBRAS |  |  |  | H |  | 2.3275
| 62.01.05 | CIMENTO PORTLAND COMUM (CPIII-40) SC 50KG |  |  |  | KG |  | 273.063
| 63.01.03 | BRITAS 1, 2 OU 3, CALCÁRIA COM FRETE |  |  |  | M3 |  | 0.5792
| 63.05.05 | AREIA LAVADA COM FRETE |  |  |  | M3 |  | 0.8046
40.08.23 | CONCRETO FCK >= 20 MPA, B1-B2 CALCARIA - PREPARO REF 94964 |  |  |  |  | M3
| 50.05.10 | CHP/BETONEIRA 400 L, SEM CARREGADOR |  |  |  | H |  | 0.8259
| 50.05.11 | CHI/BETONEIRA 400 L, SEM CARREGADOR |  |  |  | H |  | 0.7787
| 55.05.21 | OPERADOR DE BETONEIRA ESTACIONÁRIA / MISTURADOR |  |  |  | H |  | 1.6046
| 55.10.88 | SERVENTE DE OBRAS |  |  |  | H |  | 2.5333
| 62.01.05 | CIMENTO PORTLAND COMUM (CPIII-40) SC 50KG |  |  |  | KG |  | 322.978
| 63.01.03 | BRITAS 1, 2 OU 3, CALCÁRIA COM FRETE |  |  |  | M3 |  | 0.5872
| 63.05.05 | AREIA LAVADA COM FRETE |  |  |  | M3 |  | 0.7558
40.08.25 | CONCRETO FCK >= 25 MPA, B1-B2 CALCARIA - PREPARO REF 94965 |  |  |  |  | M3
| 50.05.10 | CHP/BETONEIRA 400 L, SEM CARREGADOR |  |  |  | H |  | 0.7534
| 50.05.11 | CHI/BETONEIRA 400 L, SEM CARREGADOR |  |  |  | H |  | 0.7103
| 55.05.21 | OPERADOR DE BETONEIRA ESTACIONÁRIA / MISTURADOR |  |  |  | H |  | 1.4637
| 55.10.88 | SERVENTE DE OBRAS |  |  |  | H |  | 2.3117
| 62.01.05 | CIMENTO PORTLAND COMUM (CPIII-40) SC 50KG |  |  |  | KG |  | 362.658
| 63.01.03 | BRITAS 1, 2 OU 3, CALCÁRIA COM FRETE |  |  |  | M3 |  | 0.5934
| 63.05.05 | AREIA LAVADA COM FRETE |  |  |  | M3 |  | 0.7229
40.08.30 | CONCRETO FCK >= 30 MPA, B1-B2 CALCARIA - PREPARO REF 94966 |  |  |  |  | M3
| 50.05.10 | CHP/BETONEIRA 400 L, SEM CARREGADOR |  |  |  | H |  | 0.7458
| 50.05.11 | CHI/BETONEIRA 400 L, SEM CARREGADOR |  |  |  | H |  | 0.7032
| 55.05.21 | OPERADOR DE BETONEIRA ESTACIONÁRIA / MISTURADOR |  |  |  | H |  | 1.449
| 55.10.88 | SERVENTE DE OBRAS |  |  |  | H |  | 2.2958
| 62.01.05 | CIMENTO PORTLAND COMUM (CPIII-40) SC 50KG |  |  |  | KG |  | 388.883
| 63.01.03 | BRITAS 1, 2 OU 3, CALCÁRIA COM FRETE |  |  |  | M3 |  | 0.5892
| 63.05.05 | AREIA LAVADA COM FRETE |  |  |  | M3 |  | 0.7078
40.08.40 | CONCRETO FCK >= 40 MPA, B1-B2 CALCARIA - PREPARO REF 94967 |  |  |  |  | M3
| 50.05.10 | CHP/BETONEIRA 400 L, SEM CARREGADOR |  |  |  | H |  | 0.7936
| 50.05.11 | CHI/BETONEIRA 400 L, SEM CARREGADOR |  |  |  | H |  | 0.7483
| 55.05.21 | OPERADOR DE BETONEIRA ESTACIONÁRIA / MISTURADOR |  |  |  | H |  | 1.5418
| 55.10.88 | SERVENTE DE OBRAS |  |  |  | H |  | 2.4383
| 62.01.05 | CIMENTO PORTLAND COMUM (CPIII-40) SC 50KG |  |  |  | KG |  | 486.848
| 63.01.03 | BRITAS 1, 2 OU 3, CALCÁRIA COM FRETE |  |  |  | M3 |  | 0.5606
| 63.05.05 | AREIA LAVADA COM FRETE |  |  |  | M3 |  | 0.6751
40.09 | CONCRETO CONVENCIONAL B1-B2 CALC., LANC. EM FUND.
40.09.05 | CONCRETO 1:4:8, B1-B2 CALCARIA,LANCADO EM FUNDACAO |  |  |  |  | M3
| 40.08.05 | CONCRETO 1:4:8, B1-B2 CALCARIA - PREPARO |  |  |  | M3 |  | 1.13
| 40.16.01 | LANÇAMENTO DE CONCRETO CONVENCIONAL EM FUNDAÇÕES |  |  |  | M3 |  | 1
40.09.07 | CONCRETO 1:3:6, B1-B2 CALCARIA,LANCADO EM FUNDACAO |  |  |  |  | M3
| 40.08.07 | CONCRETO 1:3:6, B1-B2 CALCARIA - PREPARO |  |  |  | M3 |  | 1.13
| 40.16.01 | LANÇAMENTO DE CONCRETO CONVENCIONAL EM FUNDAÇÕES |  |  |  | M3 |  | 1
40.09.19 | CONCRETO FCK >= 15 MPA, BRITA CALCÁRIA, PREPARADO EM OBRA E LANÇADO EM FUNDAÇÃO |  |  |  |  | M3
| 40.08.19 | CONCRETO FCK >= 15 MPA, B1-B2 CALCARIA - PREPARO REF 94963 |  |  |  | M3 |  | 1.15
| 40.16.01 | LANÇAMENTO DE CONCRETO CONVENCIONAL EM FUNDAÇÕES |  |  |  | M3 |  | 1
40.09.23 | CONCRETO FCK >= 20 MPA, BRITA CALCÁRIA, PREPARADO EM OBRA E LANÇADO EM FUNDAÇÃO |  |  |  |  | M3
| 40.08.23 | CONCRETO FCK >= 20 MPA, B1-B2 CALCARIA - PREPARO REF 94964 |  |  |  | M3 |  | 1.15
| 40.16.01 | LANÇAMENTO DE CONCRETO CONVENCIONAL EM FUNDAÇÕES |  |  |  | M3 |  | 1
40.09.25 | CONCRETO FCK >= 25 MPA, BRITA CALCÁRIA, PREPARADO EM OBRA E LANÇADO EM FUNDAÇÃO |  |  |  |  | M3
| 40.08.25 | CONCRETO FCK >= 25 MPA, B1-B2 CALCARIA - PREPARO REF 94965 |  |  |  | M3 |  | 1.15
| 40.16.01 | LANÇAMENTO DE CONCRETO CONVENCIONAL EM FUNDAÇÕES |  |  |  | M3 |  | 1
40.09.30 | CONCRETO FCK >= 30 MPA, BRITA CALCÁRIA, PREPARADO EM OBRA E LANÇADO EM FUNDAÇÃO |  |  |  |  | M3
| 40.08.30 | CONCRETO FCK >= 30 MPA, B1-B2 CALCARIA - PREPARO REF 94966 |  |  |  | M3 |  | 1.15
| 40.16.01 | LANÇAMENTO DE CONCRETO CONVENCIONAL EM FUNDAÇÕES |  |  |  | M3 |  | 1
40.09.40 | CONCRETO FCK >= 40 MPA, BRITA CALCÁRIA, PREPARADO EM OBRA E LANÇADO EM FUNDAÇÃO |  |  |  |  | M3
| 40.08.40 | CONCRETO FCK >= 40 MPA, B1-B2 CALCARIA - PREPARO REF 94967 |  |  |  | M3 |  | 1.15
| 40.16.01 | LANÇAMENTO DE CONCRETO CONVENCIONAL EM FUNDAÇÕES |  |  |  | M3 |  | 1
40.10 | CONCRETO CONVENCIONAL BRITA CALC. LANC. EM ESTRUT.
40.10.23 | CONCRETO FCK >= 20 MPA, BRITA CALCÁRIA, PREPARADO EM OBRA E LANÇADO EM ESTRUTURA |  |  |  |  | M3
| 40.08.23 | CONCRETO FCK >= 20 MPA, B1-B2 CALCARIA - PREPARO REF 94964 |  |  |  | M3 |  | 1.1
| 40.16.11 | LANÇAMENTO MANUAL, ADENSAMENTO E ACABAMENTO DE CONCRETO CONVENCIONAL EM ESTRUTURA |  |  |  | M3 |  | 1
40.10.25 | CONCRETO FCK >= 25 MPA, BRITA CALCÁRIA, PREPARADO EM OBRA E LANÇADO EM ESTRUTURA |  |  |  |  | M3
| 40.08.25 | CONCRETO FCK >= 25 MPA, B1-B2 CALCARIA - PREPARO REF 94965 |  |  |  | M3 |  | 1.1
| 40.16.11 | LANÇAMENTO MANUAL, ADENSAMENTO E ACABAMENTO DE CONCRETO CONVENCIONAL EM ESTRUTURA |  |  |  | M3 |  | 1
40.10.30 | CONCRETO FCK >= 30 MPA, BRITA CALCÁRIA, PREPARADO EM OBRA E LANÇADO EM ESTRUTURA |  |  |  |  | M3
| 40.08.30 | CONCRETO FCK >= 30 MPA, B1-B2 CALCARIA - PREPARO REF 94966 |  |  |  | M3 |  | 1.1
| 40.16.11 | LANÇAMENTO MANUAL, ADENSAMENTO E ACABAMENTO DE CONCRETO CONVENCIONAL EM ESTRUTURA |  |  |  | M3 |  | 1
40.10.40 | CONCRETO FCK >= 40 MPA, BRITA CALCÁRIA, PREPARADO EM OBRA E LANÇADO EM ESTRUTURA |  |  |  |  | M3
| 40.08.40 | CONCRETO FCK >= 40 MPA, B1-B2 CALCARIA - PREPARO REF 94967 |  |  |  | M3 |  | 1.1
| 40.16.11 | LANÇAMENTO MANUAL, ADENSAMENTO E ACABAMENTO DE CONCRETO CONVENCIONAL EM ESTRUTURA |  |  |  | M3 |  | 1
40.11 | SOLO CIMENTO
40.11.01 | SOLO CIMENTO 1:10 |  |  |  |  | M3
| 55.10.75 | PEDREIRO |  |  |  | H |  | 2
| 55.10.88 | SERVENTE DE OBRAS |  |  |  | H |  | 11
| 62.01.05 | CIMENTO PORTLAND COMUM (CPIII-40) SC 50KG |  |  |  | KG |  | 141
40.16 | SERVIÇOS DE LANÇAMENTO DE CONCRETO
40.16.01 | LANÇAMENTO DE CONCRETO CONVENCIONAL EM FUNDAÇÕES |  |  |  |  | M3
| 50.39.10 | CHP/VIBRADOR DE IMERSÃO COM MANGOTE DE 45MM |  |  |  | H |  | 0.65
| 55.10.75 | PEDREIRO |  |  |  | H |  | 1.0058
| 55.10.88 | SERVENTE DE OBRAS |  |  |  | H |  | 2.7574
40.16.02 | LANÇAMENTO DE CONCRETO BOMBEADO EM FUNDAÇÕES |  |  |  |  | M3
| 55.10.75 | PEDREIRO |  |  |  | H |  | 0.4028
| 55.10.88 | SERVENTE DE OBRAS |  |  |  | H |  | 1.1874
40.16.11 | LANÇAMENTO MANUAL, ADENSAMENTO E ACABAMENTO DE CONCRETO CONVENCIONAL EM ESTRUTURA |  |  |  |  | M3
| 50.39.10 | CHP/VIBRADOR DE IMERSÃO COM MANGOTE DE 45MM |  |  |  | H |  | 1.042
| 50.39.11 | CHI/VIBRADOR DE IMERSÃO COM MANGOTE DE 45MM |  |  |  | H |  | 1.417
| 55.10.75 | PEDREIRO |  |  |  | H |  | 1.5914
| 55.10.88 | SERVENTE DE OBRAS |  |  |  | H |  | 3.6402
40.16.12 | LANÇAMENTO COM USO DE BOMBA, ADENSAMENTO E ACABAMENTO DE CONCRETO EM ESTRUTURA ADP REF 103673 |  |  |  |  | M3
| 50.39.10 | CHP/VIBRADOR DE IMERSÃO COM MANGOTE DE 45MM |  |  |  | H |  | 0.094
| 50.39.11 | CHI/VIBRADOR DE IMERSÃO COM MANGOTE DE 45MM |  |  |  | H |  | 0.13
| 55.10.75 | PEDREIRO |  |  |  | H |  | 0.224
| 55.10.88 | SERVENTE DE OBRAS |  |  |  | H |  | 1.345
40.20 | FORMA E ESCORAMENTO
40.20.17 | FORMA DE COMPENSADO RESINADO E=12MM TIPO C (5 APR) |  |  |  |  | M2
| 55.10.50 | CARPINTEIRO |  |  |  | H |  | 1.25
| 55.10.88 | SERVENTE DE OBRAS |  |  |  | H |  | 1.6
| 71.01.10 | TÁBUA DE MADEIRA DE REFLORESTAMENTO APARELHADA E=2,5 L=30 CM (1"X12") |  |  |  | M2 |  | 0.06
| 71.04.08 | PEÇA DE MADEIRA DE PINUS 5,5 X 5,5CM REF 4513 |  |  |  | M |  | 0.5
| 71.14.08 | CHAPA DE MADEIRA COMPENSADA RESINADA PARA FORMA DE CONCRETO, DE *2,2 X 1,1* M, E = 12 MM REF 43681 |  |  |  | M2 |  | 0.22
| 71.30.04 | MADEIRA ROLIÇA D= 6 A 10 CM COMPRIMENTO 6 METROS |  |  |  | M |  | 0.36
| 77.05.51 | PREGO DE AÇO POLIDO COM CABEÇA 18 X 30 (2 3/4 X 10) REF 5075 |  |  |  | KG |  | 0.2
40.20.80 | ESCORAMENTO DESCONTINUO TIPO A (MADEIRA 6 A 10CM) |  |  |  |  | M2
| 55.10.50 | CARPINTEIRO |  |  |  | H |  | 0.14286
| 55.10.88 | SERVENTE DE OBRAS |  |  |  | H |  | 0.14286
| 71.02.20 | PRANCHÃO DE PARAJU |  |  |  | M3 |  | 0.0016
| 71.04.08 | PEÇA DE MADEIRA DE PINUS 5,5 X 5,5CM REF 4513 |  |  |  | M |  | 0.04
| 71.30.04 | MADEIRA ROLIÇA D= 6 A 10 CM COMPRIMENTO 6 METROS |  |  |  | M |  | 0.024
| 77.05.51 | PREGO DE AÇO POLIDO COM CABEÇA 18 X 30 (2 3/4 X 10) REF 5075 |  |  |  | KG |  | 0.03
40.20.81 | ESCORAMENTO DESCONTINUIO TIPO B-MADEIRA 11 A 15CM |  |  |  |  | M2
| 55.10.50 | CARPINTEIRO |  |  |  | H |  | 0.33333
| 55.10.88 | SERVENTE DE OBRAS |  |  |  | H |  | 0.33333
| 71.02.20 | PRANCHÃO DE PARAJU |  |  |  | M3 |  | 0.00384
| 71.04.08 | PEÇA DE MADEIRA DE PINUS 5,5 X 5,5CM REF 4513 |  |  |  | M |  | 0.03
| 71.30.06 | MADEIRA ROLIÇA D= 11 A 15 CM COMPRIMENTO 6 METROS |  |  |  | M |  | 0.024
| 77.05.51 | PREGO DE AÇO POLIDO COM CABEÇA 18 X 30 (2 3/4 X 10) REF 5075 |  |  |  | KG |  | 0.1
40.20.82 | ESCORAMENTO CONTINUO TIPO A |  |  |  |  | M2
| 55.10.50 | CARPINTEIRO |  |  |  | H |  | 1
| 55.10.88 | SERVENTE DE OBRAS |  |  |  | H |  | 1
| 71.02.20 | PRANCHÃO DE PARAJU |  |  |  | M3 |  | 0.01143
| 71.04.08 | PEÇA DE MADEIRA DE PINUS 5,5 X 5,5CM REF 4513 |  |  |  | M |  | 0.04
| 71.30.06 | MADEIRA ROLIÇA D= 11 A 15 CM COMPRIMENTO 6 METROS |  |  |  | M |  | 0.029
| 77.05.51 | PREGO DE AÇO POLIDO COM CABEÇA 18 X 30 (2 3/4 X 10) REF 5075 |  |  |  | KG |  | 0.1
40.20.83 | ESCORAMENTO CONTINUO TIPO B |  |  |  |  | M2
| 50.04.10 | CHP/BATE ESTACA DE QUEDA SIMPLES, SOBRE ROLO, MOTOR A DIESEL, COM MARTELO DE 0,6 A 0,8T |  |  |  | H |  | 0.11765
| 50.27.16 | CHP/ GUINDASTE HIDRÁULICO AUTOPROPELIDO, COM LANÇA TELESCÓPICA 28,80 M, CAPACIDADE MÁXIMA 30 T, POTÊNCIA 97 KW, TRAÇÃO 4 X 4 |  |  |  | H |  | 0.09412
| 50.27.17 | CHI/ GUINDASTE HIDRÁULICO AUTOPROPELIDO, COM LANÇA TELESCÓPICA 28,80 M, CAPACIDADE MÁXIMA 30 T, POTÊNCIA 97 KW, TRAÇÃO 4 X 4 |  |  |  | H |  | 0.02353
| 50.31.10 | CHP/GRUPO DE SOLDAGEM COM GERADOR A DIESEL PARA SOLDA ELÉTRICA, SOBRE 02 RODAS, COM MOTOR 4 CILINDROS, 375A TN5 B/56 C/3 KVA, OU EQUIVALENTE |  |  |  | H |  | 0.05882
| 50.31.11 | CHI/GRUPO DE SOLDAGEM COM GERADOR A DIESEL PARA SOLDA ELÉTRICA, SOBRE 02 RODAS, COM MOTOR 4 CILINDROS, 375A TN5 B/56 C/3 KVA, OU EQUIVALENTE |  |  |  | H |  | 0.05882
| 55.10.50 | CARPINTEIRO |  |  |  | H |  | 1.1765
| 55.10.88 | SERVENTE DE OBRAS |  |  |  | H |  | 1.8823
| 55.10.90 | SOLDADOR |  |  |  | H |  | 0.23529
| 66.35.10 | PERFIL "I" DE AÇO LAMINADO, "I" 203 X 34,3 |  |  |  | KG |  | 2.2636
| 71.02.20 | PRANCHÃO DE PARAJU |  |  |  | M3 |  | 0.00446
| 77.50.35 | ELETRODO REVESTIDO AWS - E7018, DIÂMETRO IGUAL A 4,00MM REF 10997 |  |  |  | KG |  | 0.1
40.22 | ACO
40.22.05 | ACO CA-25 - DEGRAUS |  |  |  |  | KG
| 55.10.35 | ARMADOR |  |  |  | H |  | 0.1
| 55.10.88 | SERVENTE DE OBRAS |  |  |  | H |  | 0.1
| 60.05.09 | AÇO CA-25, 12,5MM, VERGALHÃO REF 43054 |  |  |  | KG |  | 1.1
40.22.10 | ACO CA-50, D<= 12.7MM - CORTE,DOBRAMENTO,COLOCACAO |  |  |  |  | KG
| 55.10.35 | ARMADOR |  |  |  | H |  | 0.1
| 55.10.88 | SERVENTE DE OBRAS |  |  |  | H |  | 0.1
| 60.05.29 | AÇO CA-50, 10,0MM, VERGALHÃO REF 34 |  |  |  | KG |  | 1.1
| 60.35.44 | ARAME RECOZIDO (PG-7) 18 BWG, 1,24 MM (0,009 KG/M) REF 43132 |  |  |  | KG |  | 0.02
40.22.12 | ACO CA-50, D > 12.7MM - CORTE,DOBRAMENTO,COLOCACAO |  |  |  |  | KG
| 55.10.35 | ARMADOR |  |  |  | H |  | 0.1
| 55.10.88 | SERVENTE DE OBRAS |  |  |  | H |  | 0.1
| 60.05.31 | AÇO CA-50, 16,0MM, VERGALHÃO REF 43055 |  |  |  | KG |  | 1.1
| 60.35.44 | ARAME RECOZIDO (PG-7) 18 BWG, 1,24 MM (0,009 KG/M) REF 43132 |  |  |  | KG |  | 0.02
40.22.20 | ACO CA-60 - CORTE, DOBRAMENTO E COLOCACAO |  |  |  |  | KG
| 55.10.35 | ARMADOR |  |  |  | H |  | 0.1
| 55.10.88 | SERVENTE DE OBRAS |  |  |  | H |  | 0.1
| 60.05.50 | AÇO CA-60, 5,0MM, VERGALHÃO REF 43059 |  |  |  | KG |  | 1.1
| 60.35.44 | ARAME RECOZIDO (PG-7) 18 BWG, 1,24 MM (0,009 KG/M) REF 43132 |  |  |  | KG |  | 0.02
40.22.30 | ACO CA-50 E CA-60 - CORTE, DOBRAMENTO E COLOCACAO |  |  |  |  | KG
| 55.10.35 | ARMADOR |  |  |  | H |  | 0.1
| 55.10.88 | SERVENTE DE OBRAS |  |  |  | H |  | 0.1
| 60.05.29 | AÇO CA-50, 10,0MM, VERGALHÃO REF 34 |  |  |  | KG |  | 0.88
| 60.05.50 | AÇO CA-60, 5,0MM, VERGALHÃO REF 43059 |  |  |  | KG |  | 0.22
| 60.35.44 | ARAME RECOZIDO (PG-7) 18 BWG, 1,24 MM (0,009 KG/M) REF 43132 |  |  |  | KG |  | 0.02
40.24 | ARGAMASSA DE CIMENTO E AREIA - PREPARO
40.24.11 | ARGAMASSA DE CIMENTO E AREIA 1:1 |  |  |  |  | M3
| 50.05.10 | CHP/BETONEIRA 400 L, SEM CARREGADOR |  |  |  | H |  | 1
| 55.10.88 | SERVENTE DE OBRAS |  |  |  | H |  | 6
| 62.01.05 | CIMENTO PORTLAND COMUM (CPIII-40) SC 50KG |  |  |  | KG |  | 925
| 63.05.05 | AREIA LAVADA COM FRETE |  |  |  | M3 |  | 1.05
40.24.13 | ARGAMASSA DE CIMENTO E AREIA 1:2 |  |  |  |  | M3
| 50.05.10 | CHP/BETONEIRA 400 L, SEM CARREGADOR |  |  |  | H |  | 1
| 55.10.88 | SERVENTE DE OBRAS |  |  |  | H |  | 6
| 62.01.05 | CIMENTO PORTLAND COMUM (CPIII-40) SC 50KG |  |  |  | KG |  | 645
| 63.05.05 | AREIA LAVADA COM FRETE |  |  |  | M3 |  | 1.05
40.24.15 | ARGAMASSA DE CIMENTO E AREIA 1:3 |  |  |  |  | M3
| 50.05.10 | CHP/BETONEIRA 400 L, SEM CARREGADOR |  |  |  | H |  | 1
| 55.10.88 | SERVENTE DE OBRAS |  |  |  | H |  | 6
| 62.01.05 | CIMENTO PORTLAND COMUM (CPIII-40) SC 50KG |  |  |  | KG |  | 450
| 63.05.05 | AREIA LAVADA COM FRETE |  |  |  | M3 |  | 1.05
40.24.17 | ARGAMASSA DE CIMENTO E AREIA 1:4 |  |  |  |  | M3
| 50.05.10 | CHP/BETONEIRA 400 L, SEM CARREGADOR |  |  |  | H |  | 1
| 55.10.88 | SERVENTE DE OBRAS |  |  |  | H |  | 6
| 62.01.05 | CIMENTO PORTLAND COMUM (CPIII-40) SC 50KG |  |  |  | KG |  | 350
| 63.05.05 | AREIA LAVADA COM FRETE |  |  |  | M3 |  | 1.15
40.24.19 | ARGAMASSA DE CIMENTO E AREIA 1:5 |  |  |  |  | M3
| 50.05.10 | CHP/BETONEIRA 400 L, SEM CARREGADOR |  |  |  | H |  | 1
| 55.10.88 | SERVENTE DE OBRAS |  |  |  | H |  | 6
| 62.01.05 | CIMENTO PORTLAND COMUM (CPIII-40) SC 50KG |  |  |  | KG |  | 280
| 63.05.05 | AREIA LAVADA COM FRETE |  |  |  | M3 |  | 1.2
40.24.21 | ARGAMASSA DE CIMENTO E AREIA 1:6 |  |  |  |  | M3
| 50.05.10 | CHP/BETONEIRA 400 L, SEM CARREGADOR |  |  |  | H |  | 1
| 55.10.88 | SERVENTE DE OBRAS |  |  |  | H |  | 6
| 62.01.05 | CIMENTO PORTLAND COMUM (CPIII-40) SC 50KG |  |  |  | KG |  | 240
| 63.05.05 | AREIA LAVADA COM FRETE |  |  |  | M3 |  | 1.2
40.24.23 | ARGAMASSA DE CIMENTO E AREIA 1:7 |  |  |  |  | M3
| 50.05.10 | CHP/BETONEIRA 400 L, SEM CARREGADOR |  |  |  | H |  | 1
| 55.10.88 | SERVENTE DE OBRAS |  |  |  | H |  | 5
| 62.01.05 | CIMENTO PORTLAND COMUM (CPIII-40) SC 50KG |  |  |  | KG |  | 215
| 63.05.05 | AREIA LAVADA COM FRETE |  |  |  | M3 |  | 1.2
40.24.25 | ARGAMASSA DE CIMENTO E AREIA 1:8 |  |  |  |  | M3
| 50.05.10 | CHP/BETONEIRA 400 L, SEM CARREGADOR |  |  |  | H |  | 1
| 55.10.88 | SERVENTE DE OBRAS |  |  |  | H |  | 5
| 62.01.05 | CIMENTO PORTLAND COMUM (CPIII-40) SC 50KG |  |  |  | KG |  | 176
| 63.05.05 | AREIA LAVADA COM FRETE |  |  |  | M3 |  | 1.2
40.24.26 | ARGAMASSA DE CIMENTO E AREIA 1:3 COM ADITIVO IMPERMEABILIZANTE ADAPTADO REF 100475 |  |  |  |  | M3
| 50.05.10 | CHP/BETONEIRA 400 L, SEM CARREGADOR |  |  |  | H |  | 0.87
| 50.05.11 | CHI/BETONEIRA 400 L, SEM CARREGADOR |  |  |  | H |  | 2.88
| 55.10.88 | SERVENTE DE OBRAS |  |  |  | H |  | 6
| 61.02.06 | ADITIVO IMPERMEABILIZANTE DE PEGA NORMAL PARA ARGAMASSAS E CONCRETOS SEM ARMAÇÃO REF 123 |  |  |  | L |  | 19.44
| 62.01.05 | CIMENTO PORTLAND COMUM (CPIII-40) SC 50KG |  |  |  | KG |  | 450
| 63.05.05 | AREIA LAVADA COM FRETE |  |  |  | M3 |  | 1.05
40.26 | ARGAMASSA DE CIMENTO, AREIA E PEDRISCO - PREPARO
40.26.05 | ARGAMASSA DE CIMENTO, AREIA E PEDRISCO 1:2:2 |  |  |  |  | M3
| 50.05.10 | CHP/BETONEIRA 400 L, SEM CARREGADOR |  |  |  | H |  | 1
| 55.10.88 | SERVENTE DE OBRAS |  |  |  | H |  | 6
| 62.01.05 | CIMENTO PORTLAND COMUM (CPIII-40) SC 50KG |  |  |  | KG |  | 360
| 63.02.06 | PEDRISCO CALCÁRIO COM FRETE |  |  |  | M3 |  | 0.76
| 63.05.05 | AREIA LAVADA COM FRETE |  |  |  | M3 |  | 0.76
40.30 | ALVENARIA
40.30.05 | ALVENARIA TIJOLO MACICO REQ., E = 5CM, A REVESTIR |  |  |  |  | M2
| 40.24.23 | ARGAMASSA DE CIMENTO E AREIA 1:7 |  |  |  | M3 |  | 0.0105
| 55.10.75 | PEDREIRO |  |  |  | H |  | 0.9
| 55.10.88 | SERVENTE DE OBRAS |  |  |  | H |  | 0.9
| 79.02.05 | TIJOLO CERÂMICO MACIÇO REQUEIMADO 20 X 10 X 5CM COM FRETE REF 7258 |  |  |  | UN |  | 43.05
40.30.06 | ALVENARIA TIJOLO MACICO REQ., E = 10CM, A REVESTIR |  |  |  |  | M2
| 40.24.23 | ARGAMASSA DE CIMENTO E AREIA 1:7 |  |  |  | M3 |  | 0.03
| 55.10.75 | PEDREIRO |  |  |  | H |  | 1.6
| 55.10.88 | SERVENTE DE OBRAS |  |  |  | H |  | 1.6
| 79.02.05 | TIJOLO CERÂMICO MACIÇO REQUEIMADO 20 X 10 X 5CM COM FRETE REF 7258 |  |  |  | UN |  | 75.6
40.30.07 | ALVENARIA TIJOLO MACICO REQ., E = 20CM, A REVESTIR |  |  |  |  | M2
| 40.24.23 | ARGAMASSA DE CIMENTO E AREIA 1:7 |  |  |  | M3 |  | 0.0609
| 55.10.75 | PEDREIRO |  |  |  | H |  | 2.5
| 55.10.88 | SERVENTE DE OBRAS |  |  |  | H |  | 2.5
| 79.02.05 | TIJOLO CERÂMICO MACIÇO REQUEIMADO 20 X 10 X 5CM COM FRETE REF 7258 |  |  |  | UN |  | 151.2
40.30.10 | ALVENARIA TIJOLO MACICO REQ., E = 5CM, APARENTE |  |  |  |  | M2
| 40.24.23 | ARGAMASSA DE CIMENTO E AREIA 1:7 |  |  |  | M3 |  | 0.0105
| 55.10.75 | PEDREIRO |  |  |  | H |  | 1
| 55.10.88 | SERVENTE DE OBRAS |  |  |  | H |  | 1
| 79.02.05 | TIJOLO CERÂMICO MACIÇO REQUEIMADO 20 X 10 X 5CM COM FRETE REF 7258 |  |  |  | UN |  | 43.05
40.30.11 | ALVENARIA TIJOLO MACICO REQ., E = 10CM, APARENTE |  |  |  |  | M2
| 40.24.23 | ARGAMASSA DE CIMENTO E AREIA 1:7 |  |  |  | M3 |  | 0.03
| 55.10.75 | PEDREIRO |  |  |  | H |  | 1.8
| 55.10.88 | SERVENTE DE OBRAS |  |  |  | H |  | 1.8
| 79.02.05 | TIJOLO CERÂMICO MACIÇO REQUEIMADO 20 X 10 X 5CM COM FRETE REF 7258 |  |  |  | UN |  | 75.6
40.30.12 | ALVENARIA TIJOLO MACICO REQ., E = 20CM, APARENTE |  |  |  |  | M2
| 40.24.23 | ARGAMASSA DE CIMENTO E AREIA 1:7 |  |  |  | M3 |  | 0.0609
| 55.10.75 | PEDREIRO |  |  |  | H |  | 2.75
| 55.10.88 | SERVENTE DE OBRAS |  |  |  | H |  | 2.75
| 79.02.05 | TIJOLO CERÂMICO MACIÇO REQUEIMADO 20 X 10 X 5CM COM FRETE REF 7258 |  |  |  | UN |  | 151.2
40.30.20 | ALVENARIA TIJOLO FURADO, E = 10CM, A REVESTIR |  |  |  |  | M2
| 40.24.23 | ARGAMASSA DE CIMENTO E AREIA 1:7 |  |  |  | M3 |  | 0.012
| 55.10.75 | PEDREIRO |  |  |  | H |  | 0.8
| 55.10.88 | SERVENTE DE OBRAS |  |  |  | H |  | 0.8
| 79.02.12 | TIJOLO CERÂMICO FURADO 8 FUROS 29 X 19 X 9CM COM FRETE REF 7268 |  |  |  | UN |  | 15.5
40.30.21 | ALVENARIA TIJOLO FURADO, E = 15CM, A REVESTIR |  |  |  |  | M2
| 40.24.23 | ARGAMASSA DE CIMENTO E AREIA 1:7 |  |  |  | M3 |  | 0.018
| 55.10.75 | PEDREIRO |  |  |  | H |  | 1
| 55.10.88 | SERVENTE DE OBRAS |  |  |  | H |  | 1
| 79.02.08 | TIJOLO CERÂMICO FURADO 9 FUROS 29 X 19 X 14CM COM FRETE |  |  |  | UN |  | 15.51
40.30.22 | ALVENARIA TIJOLO FURADO, E = 20CM, A REVESTIR |  |  |  |  | M2
| 40.24.23 | ARGAMASSA DE CIMENTO E AREIA 1:7 |  |  |  | M3 |  | 0.036
| 55.10.75 | PEDREIRO |  |  |  | H |  | 1
| 55.10.88 | SERVENTE DE OBRAS |  |  |  | H |  | 1
| 79.02.12 | TIJOLO CERÂMICO FURADO 8 FUROS 29 X 19 X 9CM COM FRETE REF 7268 |  |  |  | UN |  | 29
40.30.30 | ALVENARIA BLOCO DE CONCRETO, E = 10CM, A REVESTIR |  |  |  |  | M2
| 40.24.23 | ARGAMASSA DE CIMENTO E AREIA 1:7 |  |  |  | M3 |  | 0.0084
| 55.10.75 | PEDREIRO |  |  |  | H |  | 0.6
| 55.10.88 | SERVENTE DE OBRAS |  |  |  | H |  | 0.6
| 79.10.06 | BLOCO DE CONCRETO VAZADO 3,0MPA DE VEDAÇÃO 09 X 19 X 39CM COM FRETE REF 650 |  |  |  | UN |  | 13.125
40.30.31 | ALVENARIA BLOCO DE CONCRETO, E = 15CM, A REVESTIR |  |  |  |  | M2
| 40.24.23 | ARGAMASSA DE CIMENTO E AREIA 1:7 |  |  |  | M3 |  | 0.00945
| 55.10.75 | PEDREIRO |  |  |  | H |  | 0.65
| 55.10.88 | SERVENTE DE OBRAS |  |  |  | H |  | 0.65
| 79.10.07 | BLOCO DE CONCRETO VAZADO 3,0MPA DE VEDAÇÃO 14 X 19 X 39CM COM FRETE REF 651 |  |  |  | UN |  | 13.125
40.30.32 | ALVENARIA BLOCO DE CONCRETO, E = 20CM, A REVESTIR |  |  |  |  | M2
| 40.24.23 | ARGAMASSA DE CIMENTO E AREIA 1:7 |  |  |  | M3 |  | 0.0105
| 55.10.75 | PEDREIRO |  |  |  | H |  | 0.7
| 55.10.88 | SERVENTE DE OBRAS |  |  |  | H |  | 0.7
| 79.10.08 | BLOCO DE CONCRETO VAZADO 3,0MPA DE VEDAÇÃO 19 X 19 X 39CM COM FRETE REF 654 |  |  |  | UN |  | 13.125
40.30.35 | ALVENARIA BLOCO DE CONCRETO, E = 10CM, APARENTE |  |  |  |  | M2
| 40.24.23 | ARGAMASSA DE CIMENTO E AREIA 1:7 |  |  |  | M3 |  | 0.0084
| 55.10.75 | PEDREIRO |  |  |  | H |  | 0.72
| 55.10.88 | SERVENTE DE OBRAS |  |  |  | H |  | 0.72
| 79.10.06 | BLOCO DE CONCRETO VAZADO 3,0MPA DE VEDAÇÃO 09 X 19 X 39CM COM FRETE REF 650 |  |  |  | UN |  | 13.125
40.30.36 | ALVENARIA BLOCO DE CONCRETO, E = 15CM, APARENTE |  |  |  |  | M2
| 40.24.23 | ARGAMASSA DE CIMENTO E AREIA 1:7 |  |  |  | M3 |  | 0.00945
| 55.10.75 | PEDREIRO |  |  |  | H |  | 0.8
| 55.10.88 | SERVENTE DE OBRAS |  |  |  | H |  | 0.8
| 79.10.07 | BLOCO DE CONCRETO VAZADO 3,0MPA DE VEDAÇÃO 14 X 19 X 39CM COM FRETE REF 651 |  |  |  | UN |  | 13.125
40.30.37 | ALVENARIA BLOCO DE CONCRETO, E = 20CM, APARENTE |  |  |  |  | M2
| 40.24.23 | ARGAMASSA DE CIMENTO E AREIA 1:7 |  |  |  | M3 |  | 0.0105
| 55.10.75 | PEDREIRO |  |  |  | H |  | 0.85
| 55.10.88 | SERVENTE DE OBRAS |  |  |  | H |  | 0.85
| 79.10.08 | BLOCO DE CONCRETO VAZADO 3,0MPA DE VEDAÇÃO 19 X 19 X 39CM COM FRETE REF 654 |  |  |  | UN |  | 13.125
40.31 | REVESTIMENTOS
40.31.02 | CHAPISCO COM ARGAMASSA 1:3, A COLHER |  |  |  |  | M2
| 40.24.15 | ARGAMASSA DE CIMENTO E AREIA 1:3 |  |  |  | M3 |  | 0.005
| 55.10.75 | PEDREIRO |  |  |  | H |  | 0.1
| 55.10.88 | SERVENTE DE OBRAS |  |  |  | H |  | 0.17
40.31.03 | CHAPISCO COM ARGAMASSA 1:3, A PENEIRA |  |  |  |  | M2
| 40.24.15 | ARGAMASSA DE CIMENTO E AREIA 1:3 |  |  |  | M3 |  | 0.007
| 55.10.75 | PEDREIRO |  |  |  | H |  | 0.2
| 55.10.88 | SERVENTE DE OBRAS |  |  |  | H |  | 0.2
40.31.04 | CHAPISCO C/ ARG.DE CIMENTO, AREIA, PEDRISCO 1:2:2 |  |  |  |  | M2
| 40.26.05 | ARGAMASSA DE CIMENTO, AREIA E PEDRISCO 1:2:2 |  |  |  | M3 |  | 0.007
| 55.10.75 | PEDREIRO |  |  |  | H |  | 0.2
| 55.10.88 | SERVENTE DE OBRAS |  |  |  | H |  | 0.2
40.31.05 | EMBOCO COM ARGAMASSA 1:7 |  |  |  |  | M2
| 40.24.23 | ARGAMASSA DE CIMENTO E AREIA 1:7 |  |  |  | M3 |  | 0.015
| 55.10.75 | PEDREIRO |  |  |  | H |  | 0.51
| 55.10.88 | SERVENTE DE OBRAS |  |  |  | H |  | 0.51
40.31.06 | REBOCO PAULISTA COM ARGAMASSA 1:7 |  |  |  |  | M2
| 40.24.23 | ARGAMASSA DE CIMENTO E AREIA 1:7 |  |  |  | M3 |  | 0.022
| 55.10.75 | PEDREIRO |  |  |  | H |  | 0.64
| 55.10.88 | SERVENTE DE OBRAS |  |  |  | H |  | 0.64
40.31.07 | REBOCO PAULISTA COM ARGAMASSA 1:4 |  |  |  |  | M2
| 40.24.17 | ARGAMASSA DE CIMENTO E AREIA 1:4 |  |  |  | M3 |  | 0.022
| 55.10.75 | PEDREIRO |  |  |  | H |  | 0.64
| 55.10.88 | SERVENTE DE OBRAS |  |  |  | H |  | 0.64
40.31.08 | EM AZULEJO BRANCO 15X15 CM, EXTRA |  |  |  |  | M2
| 55.10.77 | PEDREIRO DE ACABAMENTO |  |  |  | H |  | 0.9
| 55.10.88 | SERVENTE DE OBRAS |  |  |  | H |  | 0.5
| 62.03.10 | ARGAMASSA COLANTE AC I PARA CERÂMICAS |  |  |  | KG |  | 5.5
| 62.03.22 | REJUNTE BRANCO, CIMENTÍCIO |  |  |  | KG |  | 0.2
| 82.70.05 | AZULEJO BRANCO 15X15 CM, CECRISA EXTRA OU EQUIVALENTE |  |  |  | M2 |  | 1.05
40.32 | MOVIMENTO DE TERRA
40.32.05 | ESCAVACAO MANUAL H <= 1.5M |  |  |  |  | M3
| 55.10.88 | SERVENTE DE OBRAS |  |  |  | H |  | 3
40.32.07 | ESCAVACAO MANUAL 1,5 < H <= 3,0 M |  |  |  |  | M3
| 55.10.88 | SERVENTE DE OBRAS |  |  |  | H |  | 4
40.32.09 | ESCAVACAO MANUAL H > 3,0 M |  |  |  |  | M3
| 55.10.88 | SERVENTE DE OBRAS |  |  |  | H |  | 5
40.32.10 | ESCAV. MECANICA DE VALAS C/ DESC. LATERAL H<=1,5M |  |  |  |  | M3
| 50.20.18 | CHP/ESCAVADEIRA HIDRÁULICA SOBRE ESTEIRAS, CAÇAMBA 0,98M3, PESO OPERACIONAL 17T, POTÊNCIA BRUTA 119HP, OU EQUIVALENTE |  |  |  | H |  | 0.02222
| 50.20.19 | CHI/ESCAVADEIRA HIDRÁULICA SOBRE ESTEIRAS, CAÇAMBA 0,98M3, PESO OPERACIONAL 17T, POTÊNCIA BRUTA 119HP, OU EQUIVALENTE |  |  |  | H |  | 0.00556
| 55.10.88 | SERVENTE DE OBRAS |  |  |  | H |  | 0.02778
40.32.11 | ESCAV.MECANICA DE VALAS DESC. LATERAL 1,5M<H<=3,0M |  |  |  |  | M3
| 50.20.18 | CHP/ESCAVADEIRA HIDRÁULICA SOBRE ESTEIRAS, CAÇAMBA 0,98M3, PESO OPERACIONAL 17T, POTÊNCIA BRUTA 119HP, OU EQUIVALENTE |  |  |  | H |  | 0.02817
| 50.20.19 | CHI/ESCAVADEIRA HIDRÁULICA SOBRE ESTEIRAS, CAÇAMBA 0,98M3, PESO OPERACIONAL 17T, POTÊNCIA BRUTA 119HP, OU EQUIVALENTE |  |  |  | H |  | 0.00704
| 55.10.88 | SERVENTE DE OBRAS |  |  |  | H |  | 0.03521
40.32.12 | ESCAV.MECANICA DE VALAS DESC. LATERAL 3,0M<H<=5,0M |  |  |  |  | M3
| 50.20.18 | CHP/ESCAVADEIRA HIDRÁULICA SOBRE ESTEIRAS, CAÇAMBA 0,98M3, PESO OPERACIONAL 17T, POTÊNCIA BRUTA 119HP, OU EQUIVALENTE |  |  |  | H |  | 0.03292
| 50.20.19 | CHI/ESCAVADEIRA HIDRÁULICA SOBRE ESTEIRAS, CAÇAMBA 0,98M3, PESO OPERACIONAL 17T, POTÊNCIA BRUTA 119HP, OU EQUIVALENTE |  |  |  | H |  | 0.00823
| 55.10.88 | SERVENTE DE OBRAS |  |  |  | H |  | 0.04115
40.32.13 | ESCAV. MECANICA DE VALAS C/ DESC. LATERAL H>=5,0M |  |  |  |  | M3
| 50.20.18 | CHP/ESCAVADEIRA HIDRÁULICA SOBRE ESTEIRAS, CAÇAMBA 0,98M3, PESO OPERACIONAL 17T, POTÊNCIA BRUTA 119HP, OU EQUIVALENTE |  |  |  | H |  | 0.03524
| 50.20.19 | CHI/ESCAVADEIRA HIDRÁULICA SOBRE ESTEIRAS, CAÇAMBA 0,98M3, PESO OPERACIONAL 17T, POTÊNCIA BRUTA 119HP, OU EQUIVALENTE |  |  |  | H |  | 0.00881
| 55.10.88 | SERVENTE DE OBRAS |  |  |  | H |  | 0.04405
40.32.15 | ESCAV.MECANICA DE VALAS C/ DESC.S/CAMINHAO H<=1,5M |  |  |  |  | M3
| 50.20.18 | CHP/ESCAVADEIRA HIDRÁULICA SOBRE ESTEIRAS, CAÇAMBA 0,98M3, PESO OPERACIONAL 17T, POTÊNCIA BRUTA 119HP, OU EQUIVALENTE |  |  |  | H |  | 0.02768
| 50.20.19 | CHI/ESCAVADEIRA HIDRÁULICA SOBRE ESTEIRAS, CAÇAMBA 0,98M3, PESO OPERACIONAL 17T, POTÊNCIA BRUTA 119HP, OU EQUIVALENTE |  |  |  | H |  | 0.00692
| 55.10.88 | SERVENTE DE OBRAS |  |  |  | H |  | 0.0346
40.32.16 | ESCAV.MECANICA DE VALAS DESC.S/CAMINHAO 1,5M<H<=3M |  |  |  |  | M3
| 50.20.18 | CHP/ESCAVADEIRA HIDRÁULICA SOBRE ESTEIRAS, CAÇAMBA 0,98M3, PESO OPERACIONAL 17T, POTÊNCIA BRUTA 119HP, OU EQUIVALENTE |  |  |  | H |  | 0.03448
| 50.20.19 | CHI/ESCAVADEIRA HIDRÁULICA SOBRE ESTEIRAS, CAÇAMBA 0,98M3, PESO OPERACIONAL 17T, POTÊNCIA BRUTA 119HP, OU EQUIVALENTE |  |  |  | H |  | 0.00862
| 55.10.88 | SERVENTE DE OBRAS |  |  |  | H |  | 0.0431
40.32.17 | ESCAV.MECANICA DE VALAS DESC.S/CAMINHAO 3,0M<H<=5M |  |  |  |  | M3
| 50.20.18 | CHP/ESCAVADEIRA HIDRÁULICA SOBRE ESTEIRAS, CAÇAMBA 0,98M3, PESO OPERACIONAL 17T, POTÊNCIA BRUTA 119HP, OU EQUIVALENTE |  |  |  | H |  | 0.04124
| 50.20.19 | CHI/ESCAVADEIRA HIDRÁULICA SOBRE ESTEIRAS, CAÇAMBA 0,98M3, PESO OPERACIONAL 17T, POTÊNCIA BRUTA 119HP, OU EQUIVALENTE |  |  |  | H |  | 0.01031
| 55.10.88 | SERVENTE DE OBRAS |  |  |  | H |  | 0.05155
40.32.18 | ESCAV. MECANICA DE VALAS DESC.S/ CAMINHAO H>=5,0M |  |  |  |  | M3
| 50.20.18 | CHP/ESCAVADEIRA HIDRÁULICA SOBRE ESTEIRAS, CAÇAMBA 0,98M3, PESO OPERACIONAL 17T, POTÊNCIA BRUTA 119HP, OU EQUIVALENTE |  |  |  | H |  | 0.04348
| 50.20.19 | CHI/ESCAVADEIRA HIDRÁULICA SOBRE ESTEIRAS, CAÇAMBA 0,98M3, PESO OPERACIONAL 17T, POTÊNCIA BRUTA 119HP, OU EQUIVALENTE |  |  |  | H |  | 0.01087
| 55.10.88 | SERVENTE DE OBRAS |  |  |  | H |  | 0.05435
40.32.22 | REGULARIZACAO E COMPACTACAO MANUAL DE TERRENO |  |  |  |  | M2
| 55.10.88 | SERVENTE DE OBRAS |  |  |  | H |  | 0.33
40.32.23 | REGULARIZAÇAO E COMPACT.TERRENO C/PLACA VIBRATORIA |  |  |  |  | M2
| 50.13.74 | CHP/COMPACTADOR VIBRATÓRIO DE PLACA 9,0 HP DIESEL OU EQUIVALENTE |  |  |  | H |  | 0.04
| 50.13.75 | CHI/COMPACTADOR VIBRATÓRIO DE PLACA 9,0 HP DIESEL OU EQUIVALENTE |  |  |  | H |  | 0.01
| 55.10.88 | SERVENTE DE OBRAS |  |  |  | H |  | 0.25
40.32.30 | REATERRO MANUAL DE VALAS |  |  |  |  | M3
| 55.10.88 | SERVENTE DE OBRAS |  |  |  | H |  | 3
40.32.31 | REATERRO COMPACTADO C/ PLACA VIBRATORIA |  |  |  |  | M3
| 50.13.74 | CHP/COMPACTADOR VIBRATÓRIO DE PLACA 9,0 HP DIESEL OU EQUIVALENTE |  |  |  | H |  | 0.2
| 50.13.75 | CHI/COMPACTADOR VIBRATÓRIO DE PLACA 9,0 HP DIESEL OU EQUIVALENTE |  |  |  | H |  | 0.05
| 55.10.88 | SERVENTE DE OBRAS |  |  |  | H |  | 1.2
40.32.32 | REATERRO COMPACTADO COM ROLO VIBRATORIO |  |  |  |  | M3
| 50.10.50 | CHP/CAMINHÃO TANQUE, 10.000L, CARGA ÚTIL MÁXIMA 7200 KG, DISTÂNCIA ENTRE EIXOS 4,50 M, POTÊNCIA 190 CV |  |  |  | H |  | 0.00857
| 50.10.51 | CHI/CAMINHÃO TANQUE, 10.000L, CARGA ÚTIL MÁXIMA 7200 KG, DISTÂNCIA ENTRE EIXOS 4,50 M, POTÊNCIA 190 CV |  |  |  | H |  | 0.00095
| 50.13.44 | CHP/ROLO VIBRATÓRIO LISO 80HP PESO OPERACIONAL 7000KG LARGURA 1,68M OU EQUIVALENTE |  |  |  | H |  | 0.00476
| 50.13.46 | CHP/ROLO VIBRATÓRIO PÉ DE CARNEIRO 80HP PESO OPERACIONAL 7000KG OU EQUIVALENTE |  |  |  | H |  | 0.00476
| 50.25.08 | CHP/GRADE DE DISCOS MECÂNICA 20X24" COM 20 DISCOS 24" X 6MM COM PNEUS PARA TRANSPORTE |  |  |  | H |  | 0.00333
| 50.25.09 | CHI/GRADE DE DISCOS MECÂNICA 20X24" COM 20 DISCOS 24" X 6MM COM PNEUS PARA TRANSPORTE |  |  |  | H |  | 0.00143
| 50.32.08 | CHP/MOTONIVELADORA POTÊNCIA BASICA LÍQUIDA (PRIMEIRA MARCHA) 125HP/93KW , PESO BRUTO 16T, LARGURA DA LÂMINA DE 3,7 M, OU EQUIVALENTE |  |  |  | H |  | 0.00381
| 50.32.09 | CHI/MOTONIVELADORA POTÊNCIA BASICA LÍQUIDA (PRIMEIRA MARCHA) 125HP/93KW , PESO BRUTO 16T, LARGURA DA LÂMINA DE 3,7 M, OU EQUIVALENTE |  |  |  | H |  | 0.00095
| 50.36.66 | CHP/TRATOR DE PNEUS COM POTÊNCIA DE 105 CV, TRAÇÃO 4 X 4, PESO COM LASTRO DE 5500 KG, OU EQUIVALENTE |  |  |  | H |  | 0.00333
| 50.36.67 | CHI/TRATOR DE PNEUS COM POTÊNCIA DE 105 CV, TRAÇÃO 4 X 4, PESO COM LASTRO DE 5500 KG, OU EQUIVALENTE |  |  |  | H |  | 0.00143
| 55.10.88 | SERVENTE DE OBRAS |  |  |  | H |  | 0.01905
40.32.40 | CARGA MANUAL SOBRE CAMINHOES |  |  |  |  | M3
| 50.10.09 | CHI/CAMINHÃO BASCULANTE CARGA ÚTIL MÁXIMA 7200 KG, DISTÂNCIA ENTRE EIXOS 4,50 M, POTÊNCIA 190 CV |  |  |  | H |  | 0.16
| 55.10.88 | SERVENTE DE OBRAS |  |  |  | H |  | 1
40.32.41 | CARGA MECANICA SOBRE CAMINHOES |  |  |  |  | M3
| 50.11.28 | CHP/PÁ CARREGADEIRA 140HP CAPACIDADE CAÇAMBA 1,7M3 OU EQUIVALENTE |  |  |  | H |  | 0.0125
| 55.10.88 | SERVENTE DE OBRAS |  |  |  | H |  | 0.0125
40.33 | CONCRETO DE REGULARIZACAO
40.33.01 | TRACO 1;3;6, FORNEC.E LANCAMENTO SOBRE ENROCAMENTO |  |  |  |  | M3
| 50.05.10 | CHP/BETONEIRA 400 L, SEM CARREGADOR |  |  |  | H |  | 1
| 55.10.75 | PEDREIRO |  |  |  | H |  | 3
| 55.10.88 | SERVENTE DE OBRAS |  |  |  | H |  | 12
| 62.01.05 | CIMENTO PORTLAND COMUM (CPIII-40) SC 50KG |  |  |  | KG |  | 208
| 63.01.03 | BRITAS 1, 2 OU 3, CALCÁRIA COM FRETE |  |  |  | M3 |  | 0.882
| 63.05.05 | AREIA LAVADA COM FRETE |  |  |  | M3 |  | 0.564
40.34 | TRANSPORTE
40.34.01 | TRANSPORTE DMT <= 10KM |  |  |  |  | TxKM
| 50.10.12 | CHP/CAMINHÃO BASCULANTE CARGA ÚTIL MÁXIMA 9800 KG, DISTÂNCIA ENTRE EIXOS 5,00 M, POTÊNCIA 200 CV |  |  |  | H |  | 0.00838
| 50.10.13 | CHI/CAMINHÃO BASCULANTE CARGA ÚTIL MÁXIMA 9800 KG, DISTÂNCIA ENTRE EIXOS 5,00 M, POTÊNCIA 200 CV |  |  |  | H |  | 0.00073
| 55.10.88 | SERVENTE DE OBRAS |  |  |  | H |  | 0.00228
40.34.02 | TRANSPORTE DMT > 10 KM |  |  |  |  | TxKM
| 50.10.12 | CHP/CAMINHÃO BASCULANTE CARGA ÚTIL MÁXIMA 9800 KG, DISTÂNCIA ENTRE EIXOS 5,00 M, POTÊNCIA 200 CV |  |  |  | H |  | 0.00605
| 50.10.13 | CHI/CAMINHÃO BASCULANTE CARGA ÚTIL MÁXIMA 9800 KG, DISTÂNCIA ENTRE EIXOS 5,00 M, POTÊNCIA 200 CV |  |  |  | H |  | 0.00032
| 55.10.88 | SERVENTE DE OBRAS |  |  |  | H |  | 0.00159
40.39 | TRABALHOS LACUSTRES
40.39.01 | ROCAMENTO E TRANSP.<20M-VEGETACAO MARGINAL A LAGOA |  |  |  |  | M2
| 50.21.01 | CHP/ROÇADEIRA COSTAL COM MOTOR A GASOLINA DE *32* CC |  |  |  | H |  | 0.02
| 55.10.10 | AUXILIAR DE ENCANADOR OU BOMBEIRO HIDRÁULICO |  |  |  | H |  | 0.18
| 83.04.01 | DISCO PARA ROÇADEIRA 80 DENTES |  |  |  | UN |  | 0.0025
40.39.05 | CARGA MANUAL DE VEGETACAO SOBRE CAMINHAO |  |  |  |  | M3
| 50.10.09 | CHI/CAMINHÃO BASCULANTE CARGA ÚTIL MÁXIMA 7200 KG, DISTÂNCIA ENTRE EIXOS 4,50 M, POTÊNCIA 190 CV |  |  |  | H |  | 0.25
| 55.10.10 | AUXILIAR DE ENCANADOR OU BOMBEIRO HIDRÁULICO |  |  |  | H |  | 0.5
40.39.06 | DESCARGA E ESPALHAMENTO DE BOTA FORA |  |  |  |  | M3
| 50.10.08 | CHP/CAMINHÃO BASCULANTE CARGA ÚTIL MÁXIMA 7200 KG, DISTÂNCIA ENTRE EIXOS 4,50 M, POTÊNCIA 190 CV |  |  |  | H |  | 0.05
| 50.36.10 | CHP/TRATOR DE ESTEIRAS, POTENCIA DE 177HP/132KW, PESO OPERACIONAL DE 16,5T, COM LAMINA COM CAPACIDADE DE 3,18M3, OU EQUIVALENTE |  |  |  | H |  | 0.004
40.39.07 | TRANSPORTE DMT <= 5KM |  |  |  |  | VG
| 50.10.08 | CHP/CAMINHÃO BASCULANTE CARGA ÚTIL MÁXIMA 7200 KG, DISTÂNCIA ENTRE EIXOS 4,50 M, POTÊNCIA 190 CV |  |  |  | H |  | 0.33
40.39.08 | TRANSPORTE 5KM< DMT<=10KM |  |  |  |  | VG
| 50.10.08 | CHP/CAMINHÃO BASCULANTE CARGA ÚTIL MÁXIMA 7200 KG, DISTÂNCIA ENTRE EIXOS 4,50 M, POTÊNCIA 190 CV |  |  |  | H |  | 0.67
40.39.09 | TRANSPORTE 10KM<DMT<=15KM |  |  |  |  | VG
| 50.10.08 | CHP/CAMINHÃO BASCULANTE CARGA ÚTIL MÁXIMA 7200 KG, DISTÂNCIA ENTRE EIXOS 4,50 M, POTÊNCIA 190 CV |  |  |  | H |  | 1
40.39.10 | TRANSPORTE 15KM<DMT<=20KM |  |  |  |  | VG
| 50.10.08 | CHP/CAMINHÃO BASCULANTE CARGA ÚTIL MÁXIMA 7200 KG, DISTÂNCIA ENTRE EIXOS 4,50 M, POTÊNCIA 190 CV |  |  |  | H |  | 1.33
40.40 | FORNECIMENTO E LANCAMENTO DE MATERIAL DRENANTE
40.40.01 | AREIA (COM ADENSAMENTO HIDRAULICO) |  |  |  |  | M3
| 50.10.36 | CHP/CAMINHÃO TANQUE, 6.000L, CARGA ÚTIL MÁXIMA 7200 KG, DISTÂNCIA ENTRE EIXOS 4,50 M, POTÊNCIA 190 CV |  |  |  | H |  | 0.068
| 55.10.88 | SERVENTE DE OBRAS |  |  |  | H |  | 1.5
| 63.04.02 | AREIA/CASCALHO PARA DRENO |  |  |  | M3 |  | 1.1
40.41 | MANTA DRENANTE GEOTEXTIL
40.41.01 | MANTA GEOTEXTIL - 300G/M2 - RES. TRACAO >= 16KN/M |  |  |  |  | M2
| 55.10.75 | PEDREIRO |  |  |  | H |  | 0.03333
| 55.10.88 | SERVENTE DE OBRAS |  |  |  | H |  | 0.03333
| 61.20.07 | MANTA GEOTÊXTIL RESISTÊNCIA TRAÇÃO 16KN/M (300G/M2) REF 4019 |  |  |  | M2 |  | 1
40.42 | DRENO BARBACÂ
40.42.01 | DRENO BARBACÃ DN 50 MM E COMPRIMENTO DE 0,50M |  |  |  |  | UN
| 55.10.75 | PEDREIRO |  |  |  | H |  | 0.2
| 73.24.02 | TUBO PVC ESGOTO PONTA E BOLSA SERIE NORMAL D= 50MM X 6M |  |  |  | UN |  | 0.08334
40.43 | CORTE MECÂNICO EM CONCRETO/ASFALTO
40.43.01 | CORTE MECAN. C/ SERRA CIRCULAR EM CONCRETO/ASFALTO |  |  |  |  | M
| 50.41.11 | CHP/MÁQUINA CORTADORA DE PISO (SERRA CLIPPER), À GASOLINA, 13HP, ÚMIDO OU À SECO, OU EQUIVALENTE |  |  |  | H |  | 0.025
| 50.41.12 | CHI/MÁQUINA CORTADORA DE PISO (SERRA CLIPPER), À GASOLINA, 13HP, ÚMIDO OU À SECO, OU EQUIVALENTE |  |  |  | H |  | 0.034
| 55.10.75 | PEDREIRO |  |  |  | H |  | 0.059
| 72.10.01 | DISCO DIAMANTADO D=14" PRECISION OU EQUIVALENTE |  |  |  | UN |  | 0.002
40.80 | SERVIÇOS AUXILIARES - COPASA
40.80.30 | TAMPAO DE FERRO FUNDIDO T5 |  |  |  |  | M
| 50.05.10 | CHP/BETONEIRA 400 L, SEM CARREGADOR |  |  |  | H |  | 0.002
| 55.10.75 | PEDREIRO |  |  |  | H |  | 0.5
| 55.10.88 | SERVENTE DE OBRAS |  |  |  | H |  | 0.662
| 62.01.05 | CIMENTO PORTLAND COMUM (CPIII-40) SC 50KG |  |  |  | KG |  | 0.9
| 63.05.05 | AREIA LAVADA COM FRETE |  |  |  | M3 |  | 0.0021
| 80.35.40 | TAMPÃO FOFO ARTICULADO PARA REGISTRO, CLASSE A15 CARGA MÁXIMA 1,5T, 200 X 200MM REF 11289 |  |  |  | UN |  | 1
40.80.35 | TAMPAO DE FERRO FUNDIDO T 109 |  |  |  |  | UN
| 50.05.10 | CHP/BETONEIRA 400 L, SEM CARREGADOR |  |  |  | H |  | 0.01
| 55.10.75 | PEDREIRO |  |  |  | H |  | 1
| 55.10.88 | SERVENTE DE OBRAS |  |  |  | H |  | 4.31
| 62.01.05 | CIMENTO PORTLAND COMUM (CPIII-40) SC 50KG |  |  |  | KG |  | 4.5
| 63.05.05 | AREIA LAVADA COM FRETE |  |  |  | M3 |  | 0.0105
| 80.35.50 | TAMPÃO DE FERRO FUNDIDO T-109 - PADRÃO COPASA |  |  |  | UN |  | 1
40.80.50 | LASTRO DE PEDRA BRITADA |  |  |  |  | M3
| 55.10.88 | SERVENTE DE OBRAS |  |  |  | H |  | 2
| 63.01.03 | BRITAS 1, 2 OU 3, CALCÁRIA COM FRETE |  |  |  | M3 |  | 1.05
40.80.55 | ESTRUTURA DE ESCORAMENTO TIPO PONTALETEAMENTO |  |  |  |  | M2
| 55.10.50 | CARPINTEIRO |  |  |  | H |  | 0.06
| 55.10.88 | SERVENTE DE OBRAS |  |  |  | H |  | 0.09
| 71.02.20 | PRANCHÃO DE PARAJU |  |  |  | M3 |  | 0.00117
| 71.30.06 | MADEIRA ROLIÇA D= 11 A 15 CM COMPRIMENTO 6 METROS |  |  |  | M |  | 0.047
| 77.05.51 | PREGO DE AÇO POLIDO COM CABEÇA 18 X 30 (2 3/4 X 10) REF 5075 |  |  |  | KG |  | 0.02
40.80.56 | EQUIPE DE ESGOTO PARA REDE E LIGACAO |  |  |  |  | H
| 54.50.01 | EQUIPE DE REDE LIGAÇÃO ESGOTO COPASA |  |  |  | MES |  | 0.00273
40.87 | TUBO CONC.ARMADO JUNTA ELASTICA,NBR8890 CLASSE EA2
40.87.04 | DN= 400 MM |  |  |  |  | M
| 50.20.06 | CHP/RETROESCAVADEIRA TRAÇÃO 4X2, 85HP, CAÇAMBA 610MM / 0,22M3 OU EQUIVALENTE |  |  |  | H |  | 0.11
| 55.10.75 | PEDREIRO |  |  |  | H |  | 0.11
| 55.10.88 | SERVENTE DE OBRAS |  |  |  | H |  | 0.594
| 80.05.14 | TUBO CONCRETO ARMADO, CLASSE EA-2, PONTA E BOLSA, JUNTA ELÁSTICA, DN 400MM REF 7740 |  |  |  | M |  | 1
| 80.90.10 | FRETE PARA ELEMENTOS DE CONCRETO |  |  |  | UN |  | 0.019
40.87.05 | DN= 500 MM |  |  |  |  | M
| 50.20.06 | CHP/RETROESCAVADEIRA TRAÇÃO 4X2, 85HP, CAÇAMBA 610MM / 0,22M3 OU EQUIVALENTE |  |  |  | H |  | 0.13
| 55.10.75 | PEDREIRO |  |  |  | H |  | 0.13
| 55.10.88 | SERVENTE DE OBRAS |  |  |  | H |  | 0.687
| 80.05.15 | TUBO CONCRETO ARMADO, CLASSE EA-2, PONTA E BOLSA, JUNTA ELÁSTICA, DN 500MM REF 7741 |  |  |  | M |  | 1
| 80.90.10 | FRETE PARA ELEMENTOS DE CONCRETO |  |  |  | UN |  | 0.027
40.87.06 | DN= 600 MM |  |  |  |  | M
| 50.20.06 | CHP/RETROESCAVADEIRA TRAÇÃO 4X2, 85HP, CAÇAMBA 610MM / 0,22M3 OU EQUIVALENTE |  |  |  | H |  | 0.15
| 55.10.75 | PEDREIRO |  |  |  | H |  | 0.15
| 55.10.88 | SERVENTE DE OBRAS |  |  |  | H |  | 0.78
| 80.05.16 | TUBO CONCRETO ARMADO, CLASSE EA-2, PONTA E BOLSA, JUNTA ELÁSTICA, DN 600MM REF 7774 |  |  |  | M |  | 1
| 80.90.10 | FRETE PARA ELEMENTOS DE CONCRETO |  |  |  | UN |  | 0.033
40.87.08 | DN= 800 MM |  |  |  |  | M
| 50.20.18 | CHP/ESCAVADEIRA HIDRÁULICA SOBRE ESTEIRAS, CAÇAMBA 0,98M3, PESO OPERACIONAL 17T, POTÊNCIA BRUTA 119HP, OU EQUIVALENTE |  |  |  | H |  | 0.17
| 55.10.75 | PEDREIRO |  |  |  | H |  | 0.17
| 55.10.88 | SERVENTE DE OBRAS |  |  |  | H |  | 0.939
| 80.05.18 | TUBO CONCRETO ARMADO, CLASSE EA-2, PONTA E BOLSA, JUNTA ELÁSTICA, DN 800MM REF 7773 |  |  |  | M |  | 1
| 80.90.10 | FRETE PARA ELEMENTOS DE CONCRETO |  |  |  | UN |  | 0.05
40.87.10 | DN= 1000 MM |  |  |  |  | M
| 50.20.18 | CHP/ESCAVADEIRA HIDRÁULICA SOBRE ESTEIRAS, CAÇAMBA 0,98M3, PESO OPERACIONAL 17T, POTÊNCIA BRUTA 119HP, OU EQUIVALENTE |  |  |  | H |  | 0.2
| 55.10.75 | PEDREIRO |  |  |  | H |  | 0.2
| 55.10.88 | SERVENTE DE OBRAS |  |  |  | H |  | 1.227
| 80.05.20 | TUBO CONCRETO ARMADO, CLASSE EA-2, PONTA E BOLSA, JUNTA ELÁSTICA, DN 1000MM REF 7720 |  |  |  | M |  | 1
| 80.90.10 | FRETE PARA ELEMENTOS DE CONCRETO |  |  |  | UN |  | 0.08
40.87.15 | DN= 1500 MM |  |  |  |  | M
| 50.20.18 | CHP/ESCAVADEIRA HIDRÁULICA SOBRE ESTEIRAS, CAÇAMBA 0,98M3, PESO OPERACIONAL 17T, POTÊNCIA BRUTA 119HP, OU EQUIVALENTE |  |  |  | H |  | 0.38
| 55.10.75 | PEDREIRO |  |  |  | H |  | 0.38
| 55.10.88 | SERVENTE DE OBRAS |  |  |  | H |  | 2.229
| 80.05.25 | TUBO CONCRETO ARMADO, CLASSE EA-2, PONTA E BOLSA, JUNTA ELÁSTICA, DN 1500MM |  |  |  | M |  | 1
| 80.90.10 | FRETE PARA ELEMENTOS DE CONCRETO |  |  |  | UN |  | 0.167
41 | INSTALACOES DA OBRA
41.02 | INSTALACAO PROVISORIA DE AGUA E ENERGIA
41.02.01 | INSTALACAO PROVISORIA DE AGUA |  |  |  |  | UN
| 55.10.10 | AUXILIAR DE ENCANADOR OU BOMBEIRO HIDRÁULICO |  |  |  | H |  | 3
| 55.10.39 | ENCANADOR OU BOMBEIRO HIDRÁULICO |  |  |  | H |  | 3
| 55.10.75 | PEDREIRO |  |  |  | H |  | 3
| 73.54.02 | KIT PADRÃO COPASA 3/4" DE METAL OU EQUIVALENTE |  |  |  | UN |  | 0.5
42 | DESPESAS FIXAS DIVERSAS
42.02 | DESPESAS E TAXAS
42.02.08 | COPIA HEROGRAFICA FORMATO A1 |  |  |  |  | UN
| 94.01.04 | CÓPIA XEROGRÁFICA PRETO/BRANCO - FORMATO A1 |  |  |  | UN |  | 1
42.02.09 | COPIA XEROX A4 OU OFICIO |  |  |  |  | UN
| 94.07.01 | XEROX PRETO/BRANCO - FORMATO A4 |  |  |  | UN |  | 1
43 | SERVICOS TECNICOS
43.01 | TOPOGRAFIA
43.01.01 | EQUIPE DE TOPOGRAFIA - PROJETO |  |  |  |  | MES
| 54.40.06 | LOCAÇÃO VEÍCULO POPULAR MOTOR 1.0 COM AR E SEGURO |  |  |  | MES |  | 1
| 57.21.04 | ENGENHEIRO INTERMEDIÁRIO - SUPERVISÃO |  |  |  | H |  | 21
| 57.31.01 | TOPÓGRAFO SÊNIOR - SUPERVISÃO |  |  |  | H |  | 169
| 57.31.05 | BALIZA - SUPERVISÃO |  |  |  | H |  | 338
| 68.01.03 | ETANOL |  |  |  | L |  | 55
| 68.01.25 | GASOLINA COMUM |  |  |  | L |  | 44
| 93.21.01 | ESTAÇÃO TOTAL PRECISÃO MÍNIMA 2MM ALCANCE >= 2500M |  |  |  | MES |  | 1
43.01.02 | MARCO DE CONCRETO 10CM DE TOPO X 15CM BASE X 50CM ALTURA |  |  |  |  | UN
| 03.18.01 | ESCAVAÇÃO MECÂNICA DE VALAS, H <= 1,5M, COM DESCARGA LATERAL |  |  |  | M3 |  | 0.0097
| 03.22.01 | REATERRO MANUAL DE VALA |  |  |  | M3 |  | 0.0097
| 04.15.43 | AÇO CA-50 D= 10,0MM, CORTE, DOBRA E COLOCAÇÃO EM FUNDAÇÃO REF 96546 |  |  |  | KG |  | 0.774
| 19.08.03 | FORMA PARA BERÇO EM TÁBUA DE MADEIRA SERRADA, 4 APROVEITAMENTOS - FABRICAÇÃO, MONTAGEM E DESMONTAGEM REF 96533 |  |  |  | M2 |  | 0.2725
| 40.08.25 | CONCRETO FCK >= 25 MPA, B1-B2 CALCARIA - PREPARO REF 94965 |  |  |  | M3 |  | 0.0086
| 40.32.30 | REATERRO MANUAL DE VALAS |  |  |  | M3 |  | 0.0097
| 57.31.04 | NIVELADOR - SUPERVISÃO |  |  |  | H |  | 1
| 83.17.50 | CHAPINHA DE ALUMÍNIO / LATÃO D= 3CM COM NÚMERO IMPRESSO |  |  |  | UN |  | 1
43.01.03 | EQUIPE DE TOPOGRAFIA - OBRA |  |  |  |  | MES
| 54.40.06 | LOCAÇÃO VEÍCULO POPULAR MOTOR 1.0 COM AR E SEGURO |  |  |  | MES |  | 1
| 55.10.05 | AJUDANTE |  |  |  | H |  | 370
| 55.10.94 | TOPÓGRAFO INTERMEDIÁRIO |  |  |  | H |  | 185
| 55.20.05 | ENGENHEIRO INTERMEDIÁRIO (CARGA HORÁRIA 8H/DIA) |  |  |  | MES |  | 0.125
| 68.01.03 | ETANOL |  |  |  | L |  | 55
| 68.01.25 | GASOLINA COMUM |  |  |  | L |  | 44
| 93.21.01 | ESTAÇÃO TOTAL PRECISÃO MÍNIMA 2MM ALCANCE >= 2500M |  |  |  | MES |  | 1
43.01.10 | COMPUTADOR COM SOFTWARES (AUTOCAD, OFFICE) |  |  |  |  | H
| 93.22.02 | COMPUTADOR COM PERIFÉRICOS - PROCESSADOR I5 (EQUIVALENTE OU SUPERIOR) 8GB, RAM, HD 1 TB, PLACA DE VÍDEO 1GB E WINDOWS 10 |  |  |  | UN |  | 0.0002
| 93.22.09 | PACOTE OFFICE 2019 (SIMILAR OU SUPERIOR) |  |  |  | ANO |  | 0.0005
| 93.22.10 | AUTODESK AUTOCAD - 2016 (SIMILAR OU SUPERIOR) |  |  |  | ANO |  | 0.0005
43.02 | EQUIPAMENTOS PARA CONSULTORIA
43.02.01 | EQUIPAMENTOS E MATERIAIS PARA ELABORAÇÃO DE CADASTROS |  |  |  |  | DIA
| 83.25.51 | SMARTPHONE |  |  |  | UN |  | 0.002738
| 83.25.52 | TRENA A LASER COM ALCANCE DE 50 METROS |  |  |  | UN |  | 0.002738
| 83.25.53 | TRENA DE LONA DE 20 METROS |  |  |  | UN |  | 0.002738
44 | ADMINISTRACAO DA OBRA
44.01 | MAO DE OBRA
44.01.01 | ENGENHEIRO SENIOR |  |  |  |  | MES
| 55.20.04 | ENGENHEIRO SÊNIOR (CARGA HORÁRIA 8H/DIA) |  |  |  | MES |  | 1
44.01.02 | ENGENHEIRO INTERMEDIARIO |  |  |  |  | MES
| 55.20.05 | ENGENHEIRO INTERMEDIÁRIO (CARGA HORÁRIA 8H/DIA) |  |  |  | MES |  | 1
44.01.03 | ENGENHEIRO JUNIOR |  |  |  |  | MES
| 55.20.03 | ENGENHEIRO JÚNIOR (CARGA HORÁRIA 8H/DIA) |  |  |  | MES |  | 1
44.01.04 | ENGENHEIRO TRAINEE |  |  |  |  | MES
| 55.20.06 | ENGENHEIRO TRAINEE (CARGA HORÁRIA 8H/DIA) |  |  |  | MES |  | 1
44.01.05 | TECNICO DE SEGURANCA |  |  |  |  | MES
| 55.15.05 | TÉCNICO EM SEGURANÇA DO TRABALHO |  |  |  | H |  | 185
44.01.06 | MESTRE DE OBRAS |  |  |  |  | MES
| 55.10.84 | MESTRE DE OBRAS |  |  |  | H |  | 185
44.01.07 | ENCARREGADO |  |  |  |  | MES
| 55.10.33 | ENCARREGADO GERAL DE OBRAS |  |  |  | H |  | 185
44.01.09 | ALMOXARIFE |  |  |  |  | MES
| 55.10.07 | ALMOXARIFE |  |  |  | H |  | 185
44.01.10 | APONTADOR |  |  |  |  | MES
| 55.10.09 | APONTADOR OU APROPRIADOR DE MÃO DE OBRA |  |  |  | H |  | 185
44.01.12 | SERVENTE |  |  |  |  | MES
| 55.10.88 | SERVENTE DE OBRAS |  |  |  | H |  | 185
44.01.14 | ENGENHEIRO TRAINEE (CH 6 H/DIA) |  |  |  |  | MES
| 55.20.07 | ENGENHEIRO TRAINEE (CARGA HORÁRIA 6H/DIA) |  |  |  | MES |  | 1
44.01.15 | ENGENHEIRO TRAINEE (CH 7 H/DIA) |  |  |  |  | MES
| 55.20.08 | ENGENHEIRO TRAINEE (CARGA HORÁRIA 7H/DIA) |  |  |  | MES |  | 1
44.01.16 | ENGENHEIRO JUNIOR (CH 6 H/DIA) |  |  |  |  | MES
| 55.20.09 | ENGENHEIRO JÚNIOR (CARGA HORÁRIA 6H/DIA) |  |  |  | MES |  | 1
44.01.17 | ENGENHEIRO JUNIOR (CH 7 H/DIA) |  |  |  |  | MES
| 55.20.10 | ENGENHEIRO JÚNIOR (CARGA HORÁRIA 7H/DIA) |  |  |  | MES |  | 1
44.01.18 | ENGENHEIRO INTERMEDIÁRIO (CH 6 H/DIA) |  |  |  |  | MES
| 55.20.11 | ENGENHEIRO INTERMEDIÁRIO (CARGA HORÁRIA 6H/DIA) |  |  |  | MES |  | 1
44.01.19 | ENGENHEIRO INTERMEDIÁRIO (CH 7 H/DIA) |  |  |  |  | MES
| 55.20.12 | ENGENHEIRO INTERMEDIÁRIO (CARGA HORÁRIA 7H/DIA) |  |  |  | MES |  | 1
44.01.20 | ENGENHEIRO SENIOR (CH 6 H/DIA) |  |  |  |  | MES
| 55.20.13 | ENGENHEIRO SÊNIOR (CARGA HORÁRIA 6H/DIA) |  |  |  | MES |  | 1
44.01.21 | ENGENHEIRO SENIOR (CH 7 H/DIA) |  |  |  |  | MES
| 55.20.14 | ENGENHEIRO SÊNIOR (CARGA HORÁRIA 7H/DIA) |  |  |  | MES |  | 1
44.01.22 | VIGILÂNCIA DE OBRAS - EM DIAS ÚTEIS (CONSIDERANDO INÍCIO AS 17H DE SEGUNDA A QUINTA E 16H NA SEXTA) E 24 HORAS POR DIA AOS SÁBADOS, DOMINGOS E FERIADOS |  |  |  |  | MES
| 55.10.95 | VIGIA DIURNO |  |  |  | H |  | 311.319
| 55.10.96 | VIGIA NOTURNO |  |  |  | H |  | 213.0625
44.01.23 | VIGILÂNCIA DE OBRAS - 24 HORAS EM DIAS ÚTEIS, SÁBADOS, DOMINGOS E FERIADOS |  |  |  |  | MES
| 55.10.95 | VIGIA DIURNO |  |  |  | H |  | 517.4375
| 55.10.96 | VIGIA NOTURNO |  |  |  | H |  | 213.0625
45 | EQUIPAMENTOS
45.01 | VEICULOS
45.01.01 | LOCACAO VEICULO POPULAR MOTOR 1.0 C/ AR E SEGURO SEM COMBUSTIVEL |  |  |  |  | MES
| 54.40.06 | LOCAÇÃO VEÍCULO POPULAR MOTOR 1.0 COM AR E SEGURO |  |  |  | MES |  | 1
45.01.03 | LOCAÇÃO VEICULO TIPO PICAPE LEVE C/ SEGURO SEM COMBUSTÍVEL |  |  |  |  | MES
| 54.40.01 | LOCAÇÃO VEÍCULO TIPO PICAPE LEVE COM SEGURO |  |  |  | MES |  | 1
45.01.05 | LOCAÇÃO VEÍCULO UTILITÁRIO 4 PORTAS E 7 LUGARES C/ SEGURO SEM COMBUSTÍVEL |  |  |  |  | MES
| 54.40.04 | LOCAÇÃO VEÍCULO UTILITÁRIO 4 PORTAS E 7 LUGARES COM SEGURO |  |  |  | MES |  | 1
45.01.06 | VIAGEM DE CAMINHÃO PIPA 6000 L, INCLUSIVE ÁGUA E MÃO DE OBRA, TEMPO DE PERMANÊNCIA NA OBRA DE ATÉ 2 HORAS |  |  |  |  | VG
| 50.10.36 | CHP/CAMINHÃO TANQUE, 6.000L, CARGA ÚTIL MÁXIMA 7200 KG, DISTÂNCIA ENTRE EIXOS 4,50 M, POTÊNCIA 190 CV |  |  |  | H |  | 1
| 50.10.37 | CHI/CAMINHÃO TANQUE, 6.000L, CARGA ÚTIL MÁXIMA 7200 KG, DISTÂNCIA ENTRE EIXOS 4,50 M, POTÊNCIA 190 CV |  |  |  | H |  | 1
| 55.10.88 | SERVENTE DE OBRAS |  |  |  | H |  | 1
| 89.33.01 | TARIFA "A" ENTRE 0 E 20M3, FORNECIMENTO DE ÁGUA REF 44480 |  |  |  | M3 |  | 6
45.01.07 | VIAGEM DE CAMINHÃO PIPA 10000 L, INCLUSIVE ÁGUA E MÃO DE OBRA, TEMPO DE PERMANÊNCIA NA OBRA DE ATÉ 2 HORAS |  |  |  |  | VG
| 50.10.50 | CHP/CAMINHÃO TANQUE, 10.000L, CARGA ÚTIL MÁXIMA 7200 KG, DISTÂNCIA ENTRE EIXOS 4,50 M, POTÊNCIA 190 CV |  |  |  | H |  | 1
| 50.10.51 | CHI/CAMINHÃO TANQUE, 10.000L, CARGA ÚTIL MÁXIMA 7200 KG, DISTÂNCIA ENTRE EIXOS 4,50 M, POTÊNCIA 190 CV |  |  |  | H |  | 1
| 55.10.88 | SERVENTE DE OBRAS |  |  |  | H |  | 1
| 89.33.01 | TARIFA "A" ENTRE 0 E 20M3, FORNECIMENTO DE ÁGUA REF 44480 |  |  |  | M3 |  | 10
45.02 | COMBUSTÍVEIS
45.02.01 | GASOLINA |  |  |  |  | L
| 68.01.25 | GASOLINA COMUM |  |  |  | L |  | 1
45.02.02 | ETANOL |  |  |  |  | L
| 68.01.03 | ETANOL |  |  |  | L |  | 1
45.02.03 | OLEO DIESEL |  |  |  |  | L
| 68.01.30 | ÓLEO DIESEL COMBUSTÍVEL COMUM |  |  |  | L |  | 1
48 | SERVICOS AUXILIARES DE SERRALHERIA
48.49 | CANTONEIRA E MASTRO
48.49.26 | CANTONEIRA 2"X1/8" COM ANCORAGEM TIPO CAUDA DE ANDORINHA PARA QUADRO DE CAIXA DE ALVENARIA |  |  |  |  | M
| 55.10.86 | SERRALHEIRO |  |  |  | H |  | 1.4226
| 60.17.20 | CANTONEIRA DE FERRO 2" X 1/8" |  |  |  | KG |  | 2.46
48.49.27 | CANTONEIRA 1 3/4"X1/8" COM ANCORAGEM TIPO CAUDA DE ANDORINHA PARA TAMPA DE CONCRETO |  |  |  |  | M
| 55.10.86 | SERRALHEIRO |  |  |  | H |  | 1.2879
| 60.17.18 | CANTONEIRA DE FERRO 1 3/4" X 1/8" |  |  |  | KG |  | 2.14